## Зима (hidden)
Республика. край. область. пункт |  |  |  | Средняя скорость ветра. м/с. за период со средней суточной температурой воздуха ≤ 8 °С
≤ 8 °С
|  | продолжительность | средняя температура
0.92
1 | 5 | 11 | 12 | 20
РОССИЙСКАЯ ФЕДЕРАЦИЯ
Республика |  |  |  |  | Республика |  | Республика |  | Республика |  | Республика
Адыгея |  |  |  |  | Адыгея |  | Адыгея |  | Адыгея |  | Адыгея
Майкоп | -19 |  |  |  | Майкоп | 148 | Майкоп | 2.3 | Майкоп | 3 | Майкоп
Алтайский край |  |  |  |  | Алтайский край |  | Алтайский край |  | Алтайский край |  | Алтайский край
Республика Алтай |  |  |  |  | Республика Алтай |  | Республика Алтай |  | Республика Алтай |  | Республика Алтай
Алейск | -38 |  |  |  | Алейск | 216 | Алейск | -7.8 | Алейск | 2 | Алейск
Барнаул | -36 |  |  |  | Барнаул | 213 | Барнаул | -7.5 | Барнаул | 3.4 | Барнаул
Беля | -23 |  |  |  | Беля | 223 | Беля | -2.7 | Беля | 4.5 | Беля
Бийск-Зональная | -35 |  |  |  | Бийск-Зональная | 213 | Бийск-Зональная | -7.6 | Бийск-Зональная | 1.9 | Бийск-Зональная
Змеиногорск | -36 |  |  |  | Змеиногорск | 211 | Змеиногорск | -6.7 | Змеиногорск | 2.5 | Змеиногорск
Катанда | -40 |  |  |  | Катанда | 237 | Катанда | -9.2 | Катанда | 1.7 | Катанда
Кош-Агач | -42 |  |  |  | Кош-Агач | 256 | Кош-Агач | -12 | Кош-Агач | 1.7 | Кош-Агач
Онгудай | -38 |  |  |  | Онгудай | 231 | Онгудай | -8.3 | Онгудай | 9.1 | Онгудай
Родино | -38 |  |  |  | Родино | 215 | Родино | -8.1 | Родино | 4.8 | Родино
Рубцовск | -35 |  |  |  | Рубцовск | 206 | Рубцовск | -7.9 | Рубцовск | 4.3 | Рубцовск
Славгород | -36 |  |  |  | Славгород | 206 | Славгород | -8.8 | Славгород | 3.5 | Славгород
Тогул | -37 |  |  |  | Тогул | 225 | Тогул | -7.3 | Тогул | 2 | Тогул
Амурская область |  |  |  |  | Амурская область |  | Амурская область |  | Амурская область |  | Амурская область
Архара | -36 |  |  |  | Архара | 211 | Архара | -12.7 | Архара | 2.6 | Архара
Белогорск | -37 |  |  |  | Белогорск | 223 | Белогорск | -11.9 | Белогорск | 2.9 | Белогорск
Благовещенск | -33 |  |  |  | Благовещенск | 210 | Благовещенск | -10.7 | Благовещенск | 2 | Благовещенск
Бомнак | -40 |  |  |  | Бомнак | 240 | Бомнак | -14.7 | Бомнак | 1.7 | Бомнак
Братолюбовка | -37 |  |  |  | Братолюбовка | 229 | Братолюбовка | -12.4 | Братолюбовка | 2 | Братолюбовка
Бысса | -41 |  |  |  | Бысса | 236 | Бысса | -13.6 | Бысса | 2 | Бысса
Гош | -42 |  |  |  | Гош | 233 | Гош | -14 | Гош | 2 | Гош
Дамбуки | -43 |  |  |  | Дамбуки | 244 | Дамбуки | -14.3 | Дамбуки | 1.7 | Дамбуки
Ерофей Павлович | -38 |  |  |  | Ерофей Павлович | 245 | Ерофей Павлович | -12.7 | Ерофей Павлович | 2 | Ерофей Павлович
Завитинск | -36 |  |  |  | Завитинск | 226 | Завитинск | -11.8 | Завитинск | 2 | Завитинск
Зея | -42 |  |  |  | Зея | 238 | Зея | -13.8 | Зея | 2 | Зея
Норский Склад | -43 |  |  |  | Норский Склад | 232 | Норский Склад | -14.3 | Норский Склад | 1.6 | Норский Склад
Огорон | -40 |  |  |  | Огорон | 247 | Огорон | -13.3 | Огорон | 2.5 | Огорон
Поярково | -37 |  |  |  | Поярково | 222 | Поярково | -11.9 | Поярково | 2 | Поярково
Свободный | -39 |  |  |  | Свободный | 229 | Свободный | -12.4 | Свободный | 2 | Свободный
Сковородино | -38 |  |  |  | Сковородино | 245 | Сковородино | -13.7 | Сковородино | 2.6 | Сковородино
Средняя Нюкжа | -45 |  |  |  | Средняя Нюкжа | 262 | Средняя Нюкжа | -16.1 | Средняя Нюкжа | 2 | Средняя Нюкжа
Тыган-Уркан | -37 |  |  |  | Тыган-Уркан | 245 | Тыган-Уркан | -12.4 | Тыган-Уркан | 2.6 | Тыган-Уркан
Тында | -42 |  |  |  | Тында | 258 | Тында | -14.7 | Тында | 2.9 | Тында
Унаха | -42 |  |  |  | Унаха | 255 | Унаха | -14 | Унаха | 2 | Унаха
Усть-Нюкжа | -43 |  |  |  | Усть-Нюкжа | 252 | Усть-Нюкжа | -15.1 | Усть-Нюкжа | 1 | Усть-Нюкжа
Черняево | -40 |  |  |  | Черняево | 229 | Черняево | -13.1 | Черняево | 1.9 | Черняево
Шимановск | -38 |  |  |  | Шимановск | 233 | Шимановск | -12.5 | Шимановск | 2.4 | Шимановск
Экимчан | -42 |  |  |  | Экимчан | 249 | Экимчан | -14.4 | Экимчан | 1.7 | Экимчан
Архангельская область |  |  |  |  | Архангельская область |  | Архангельская область |  | Архангельская область |  | Архангельская область
Архангельск | -33 |  |  |  | Архангельск | 250 | Архангельск | -4.5 | Архангельск | 2.9 | Архангельск
Борковская | -42 |  |  |  | Борковская | 277 | Борковская | -6.6 | Борковская | 2.6 | Борковская
Емецк | -33 |  |  |  | Емецк | 249 | Емецк | -4.7 | Емецк | 3.9 | Емецк
Койнас | -41 |  |  |  | Койнас | 262 | Койнас | -6.2 | Койнас | 3.1 | Койнас
Котлас | -31 |  |  |  | Котлас | 237 | Котлас | -5 | Котлас | 2.4 | Котлас
Мезень | -35 |  |  |  | Мезень | 268 | Мезень | -5.3 | Мезень | 4.1 | Мезень
Онега | -32 |  |  |  | Онега | 243 | Онега | -4 | Онега | 2.8 | Онега
Астраханская область |  |  |  |  | Астраханская область |  | Астраханская область |  | Астраханская область |  | Астраханская область
Астрахань | -21 |  |  |  | Астрахань | 164 | Астрахань | -0.8 | Астрахань | 3.3 | Астрахань
Верхний Баскунчак | -24 |  |  |  | Верхний Баскунчак | 174 | Верхний Баскунчак | -2.5 | Верхний Баскунчак | 3.6 | Верхний Баскунчак
Республика Башкортостан |  |  |  |  | Республика Башкортостан |  | Республика Башкортостан |  | Республика Башкортостан |  | Республика Башкортостан
Белорецк | -34 |  |  |  | Белорецк | 231 | Белорецк | -6.5 | Белорецк | 3.5 | Белорецк
Дуван | -34 |  |  |  | Дуван | 224 | Дуван | -6 | Дуван | 2.9 | Дуван
Мелеуз | -35 |  |  |  | Мелеуз | 210 | Мелеуз | -6.4 | Мелеуз | 3.4 | Мелеуз
Уфа | -33 |  |  |  | Уфа | 209 | Уфа | -6 | Уфа | 3.1 | Уфа
Янаул | -34 |  |  |  | Янаул | 218 | Янаул | -6.1 | Янаул | 3.8 | Янаул
Белгородская область |  |  |  |  | Белгородская область |  | Белгородская область |  | Белгородская область |  | Белгородская область
Белгород | -23 |  |  |  | Белгород | 191 | Белгород | -1.9 | Белгород | 5.3 | Белгород
Брянская область |  |  |  |  | Брянская область |  | Брянская область |  | Брянская область |  | Брянская область
Брянск | -24 |  |  |  | Брянск | 199 | Брянск | -2 | Брянск | 2.9 | Брянск
Архангельская область |  |  |  |  | Архангельская область |  | Архангельская область |  | Архангельская область |  | Архангельская область
Архангельск | -33 |  |  |  | Архангельск | 250 | Архангельск | -4.5 | Архангельск | 2.9 | Архангельск
Борковская | -42 |  |  |  | Борковская | 277 | Борковская | -6.6 | Борковская | 2.6 | Борковская
Респу блика Бурятия |  |  |  |  | Респу блика Бурятия |  | Респу блика Бурятия |  | Респу блика Бурятия |  | Респу блика Бурятия
Бабушкин | -29 |  |  |  | Бабушкин | 250 | Бабушкин | -5.5 | Бабушкин | 3.8 | Бабушкин
Баргузин | -41 |  |  |  | Баргузин | 240 | Баргузин | -11.7 | Баргузин | 1.8 | Баргузин
Багдарин | -42 |  |  |  | Багдарин | 261 | Багдарин | -13.4 | Багдарин | 1.4 | Багдарин
Кяхта | -31 |  |  |  | Кяхта | 229 | Кяхта | -8.7 | Кяхта | 1.4 | Кяхта
Монды | -33 |  |  |  | Монды | 266 | Монды | -8.1 | Монды | 2.5 | Монды
Нижнеангарск | -32 |  |  |  | Нижнеангарск | 255 | Нижнеангарск | -9.6 | Нижнеангарск | 1.8 | Нижнеангарск
Сосново- Озерское | -36 |  |  |  | Сосново- Озерское | 258 | Сосново- Озерское | -10.5 | Сосново- Озерское | 3.5 | Сосново- Озерское
Уакит | -40 |  |  |  | Уакит | 274 | Уакит | -12.7 | Уакит | 2 | Уакит
Улан-Удэ | -35 |  |  |  | Улан-Удэ | 230 | Улан-Удэ | -10.3 | Улан-Удэ | 1.9 | Улан-Удэ
Хоринск | -39 |  |  |  | Хоринск | 241 | Хоринск | -10.8 | Хоринск | 2 | Хоринск
Владимирская область |  |  |  |  | Владимирская область |  | Владимирская область |  | Владимирская область |  | Владимирская область
Владимир | -28 |  |  |  | Владимир | 213 | Владимир | -3.5 | Владимир | 3.4 | Владимир
Муром | -30 |  |  |  | Муром | 214 | Муром | -4 | Муром | 4.1 | Муром
Волгоградская область |  |  |  |  | Волгоградская область |  | Волгоградская область |  | Волгоградская область |  | Волгоградская область
Волгоград | -22 |  |  |  | Волгоград | 176 | Волгоград | -2.3 | Волгоград | 3.9 | Волгоград
Камышин | -26 |  |  |  | Камышин | 188 | Камышин | -4.1 | Камышин | 6.4 | Камышин
Костычевка | -26 |  |  |  | Костычевка | 190 | Костычевка | -3.9 | Костычевка | 4.2 | Костычевка
Котельниково | -24 |  |  |  | Котельниково | 176 | Котельниково | -1.6 | Котельниково | 4.1 | Котельниково
Новоаннинский | -26 |  |  |  | Новоаннинский | 191 | Новоаннинский | -3.4 | Новоаннинский | 3.8 | Новоаннинский
Эльтон | -25 |  |  |  | Эльтон | 177 | Эльтон | -3.2 | Эльтон | 4.7 | Эльтон
Вологодская область |  |  |  |  | Вологодская область |  | Вологодская область |  | Вологодская область |  | Вологодская область
Бабаево | -31 |  |  |  | Бабаево | 231 | Бабаево | -3.8 | Бабаево | 3.6 | Бабаево
Вологда | -32 |  |  |  | Вологда | 228 | Вологда | -4 | Вологда | 3.6 | Вологда
Вытегра | -32 |  |  |  | Вытегра | 230 | Вытегра | -3.4 | Вытегра | 3 | Вытегра
Никольск | -35 |  |  |  | Никольск | 231 | Никольск | -4.7 | Никольск | 2.4 | Никольск
Тотьма | -32 |  |  |  | Тотьма | 232 | Тотьма | -4.5 | Тотьма | 3.2 | Тотьма
Воронежская область |  |  |  |  | Воронежская область |  | Воронежская область |  | Воронежская область |  | Воронежская область
Воронеж | -24 |  |  |  | Воронеж | 190 | Воронеж | -2.5 | Воронеж | 3.3 | Воронеж
Республика Дагестан |  |  |  |  | Республика Дагестан |  | Республика Дагестан |  | Республика Дагестан |  | Республика Дагестан
Дербент | -9 |  |  |  | Дербент | 138 | Дербент | 3.7 | Дербент | 3.1 | Дербент
Махачкала | -13 |  |  |  | Махачкала | 144 | Махачкала | 2.7 | Махачкала | 4.2 | Махачкала
Южно-Сухокумск | -19 |  |  |  | Южно-Сухокумск | 162 | Южно-Сухокумск | 0.8 | Южно-Сухокумск | 4.2 | Южно-Сухокумск
Ивановская область |  |  |  |  | Ивановская область |  | Ивановская область |  | Ивановская область |  | Ивановская область
Иваново | -30 |  |  |  | Иваново | 219 | Иваново | -3.9 | Иваново | 4.2 | Иваново
Кинешма | -31 |  |  |  | Кинешма | 221 | Кинешма | -4.1 | Кинешма | 4.1 | Кинешма
Иркутская область |  |  |  |  | Иркутская область |  | Иркутская область |  | Иркутская область |  | Иркутская область
Алыгджер | -36 |  |  |  | Алыгджер | 264 | Алыгджер | -6.4 | Алыгджер | 2 | Алыгджер
Бодайбо | -46 |  |  |  | Бодайбо | 253 | Бодайбо | -14.1 | Бодайбо | 1.2 | Бодайбо
Братск | -43 |  |  |  | Братск | 249 | Братск | -8.6 | Братск | 2.1 | Братск
Верхняя Гутара | -35 |  |  |  | Верхняя Гутара | 267 | Верхняя Гутара | -7.7 | Верхняя Гутара | 0.9 | Верхняя Гутара
Дубровское | -50 |  |  |  | Дубровское | 257 | Дубровское | -12.3 | Дубровское | 2 | Дубровское
Ербогачен | -51 |  |  |  | Ербогачен | 261 | Ербогачен | -15.3 | Ербогачен | 1.5 | Ербогачен
Жигалово | -44 |  |  |  | Жигалово | 249 | Жигалово | -12.3 | Жигалово | 0.9 | Жигалово
Зима | -42 |  |  |  | Зима | 239 | Зима | -9.7 | Зима | 2.1 | Зима
Ика | -50 |  |  |  | Ика | 263 | Ика | -13.8 | Ика | 1.5 | Ика
Илимск | -45 |  |  |  | Илимск | 255 | Илимск | -11 | Илимск | 1.8 | Илимск
Иркутск | -33 |  |  |  | Иркутск | 232 | Иркутск | -7.7 | Иркутск | 2.2 | Иркутск
Ичера | -50 |  |  |  | Ичера | 254 | Ичера | -12.9 | Ичера | 1.6 | Ичера
Киренск | -49 |  |  |  | Киренск | 251 | Киренск | -12.8 | Киренск | 1.8 | Киренск
Мама | -46 |  |  |  | Мама | 255 | Мама | -12.6 | Мама | 2.7 | Мама
Марково | -49 |  |  |  | Марково | 250 | Марково | -12.3 | Марково | 1.8 | Марково
Наканно | -54 |  |  |  | Наканно | 266 | Наканно | -16.9 | Наканно | 1.5 | Наканно
Невон | -48 |  |  |  | Невон | 253 | Невон | -11.1 | Невон | 2.1 | Невон
Непа | -50 |  |  |  | Непа | 261 | Непа | -12.9 | Непа | 2 | Непа
Орлинга | -45 |  |  |  | Орлинга | 252 | Орлинга | -12 | Орлинга | 1.1 | Орлинга
Перевоз | -46 |  |  |  | Перевоз | 258 | Перевоз | -12.6 | Перевоз | 1.7 | Перевоз
Преображенка | -50 |  |  |  | Преображенка | 259 | Преображенка | -13.3 | Преображенка | 2.6 | Преображенка
Саянск | -39 |  |  |  | Саянск | 234 | Саянск | -9.1 | Саянск | 2.2 | Саянск
Слюдянка | -28 |  |  |  | Слюдянка | 254 | Слюдянка | -6.4 | Слюдянка | 2 | Слюдянка
Тайшет | -39 |  |  |  | Тайшет | 237 | Тайшет | -8.1 | Тайшет | 2.4 | Тайшет
Иркутская область |  |  |  |  | Иркутская область |  | Иркутская область |  | Иркутская область |  | Иркутская область
Тулун | -39 |  |  |  | Тулун | 241 | Тулун | -8.6 | Тулун | 1.8 | Тулун
Усть- Ордынский - Усть-Ордынский Бурятский АО | -41 |  |  |  | Усть- Ордынский - Усть-Ордынский Бурятский АО | 243 | Усть- Ордынский - Усть-Ордынский Бурятский АО | -10.9 | Усть- Ордынский - Усть-Ордынский Бурятский АО | 3.1 | Усть- Ордынский - Усть-Ордынский Бурятский АО
Кабардино- Балкарская Республика |  |  |  |  | Кабардино- Балкарская Республика |  | Кабардино- Балкарская Республика |  | Кабардино- Балкарская Республика |  | Кабардино- Балкарская Республика
Нальчик | -18 |  |  |  | Нальчик | 168 | Нальчик | 0.6 | Нальчик | 1.8 | Нальчик
Калининградская область |  |  |  |  | Калининградская область |  | Калининградская область |  | Калининградская область |  | Калининградская область
Калининград | -19 |  |  |  | Калининград | 188 | Калининград | 1.2 | Калининград | 2.8 | Калининград
Республика Калмыкия |  |  |  |  | Республика Калмыкия |  | Республика Калмыкия |  | Республика Калмыкия |  | Республика Калмыкия
Элиста | -23 |  |  |  | Элиста | 169 | Элиста | -1 | Элиста | 6.3 | Элиста
Калужская область |  |  |  |  | Калужская область |  | Калужская область |  | Калужская область |  | Калужская область
Калуга | -27 |  |  |  | Калуга | 210 | Калуга | -2.9 | Калуга | 3.9 | Калуга
Камчатская область |  |  |  |  | Камчатская область |  | Камчатская область |  | Камчатская область |  | Камчатская область
Апука - Корякский АО | -28 |  |  |  | Апука - Корякский АО | 286 | Апука - Корякский АО | -5.8 | Апука - Корякский АО | 6.2 | Апука - Корякский АО
Ича - Корякский АО | -26 |  |  |  | Ича - Корякский АО | 276 | Ича - Корякский АО | -4.1 | Ича - Корякский АО | 4.9 | Ича - Корякский АО
Ключи | -33 |  |  |  | Ключи | 251 | Ключи | -6.6 | Ключи | 3.5 | Ключи
Козыревск | -37 |  |  |  | Козыревск | 256 | Козыревск | -7.3 | Козыревск | 2 | Козыревск
Корф - Корякский АО | -29 |  |  |  | Корф - Корякский АО | 270 | Корф - Корякский АО | -7.1 | Корф - Корякский АО | 5 | Корф - Корякский АО
Лопатка, мыс | -13 |  |  |  | Лопатка, мыс | 297 | Лопатка, мыс | -0.2 | Лопатка, мыс | 9.5 | Лопатка, мыс
Мильково | -38 |  |  |  | Мильково | 256 | Мильково | -8.3 | Мильково | 1.6 | Мильково
Начики | -32 |  |  |  | Начики | 275 | Начики | -7.4 | Начики | 2 | Начики
о,Беринга | -11 |  |  |  | о,Беринга | 283 | о,Беринга | 0.4 | о,Беринга | 7.2 | о,Беринга
Оссора - Корякский АО | -31 |  |  |  | Оссора - Корякский АО | 272 | Оссора - Корякский АО | -6.6 | Оссора - Корякский АО | 2 | Оссора - Корякский АО
Петропавловск- Камчатский | -18 |  |  |  | Петропавловск- Камчатский | 250 | Петропавловск- Камчатский | -1.7 | Петропавловск- Камчатский | 4.8 | Петропавловск- Камчатский
Семлячики | -15 |  |  |  | Семлячики | 260 | Семлячики | -1.5 | Семлячики | 5.8 | Семлячики
Соболево | -30 |  |  |  | Соболево | 268 | Соболево | -5.1 | Соболево | 3.2 | Соболево
Кроноки | -20 |  |  |  | Кроноки | 280 | Кроноки | -2.2 | Кроноки | - | Кроноки
Ука | -34 |  |  |  | Ука | 281 | Ука | -6.7 | Ука | 2 | Ука
Октябрьская | -25 |  |  |  | Октябрьская | 281 | Октябрьская | -3.5 | Октябрьская | 6.8 | Октябрьская
Усть- Воямполка - Корякский АО | -34 |  |  |  | Усть- Воямполка - Корякский АО | 286 | Усть- Воямполка - Корякский АО | -6.8 | Усть- Воямполка - Корякский АО | 4.4 | Усть- Воямполка - Корякский АО
Усть-Камчатск | -28 |  |  |  | Усть-Камчатск | 277 | Усть-Камчатск | -4 | Усть-Камчатск | 4.9 | Усть-Камчатск
Усть- Хайрюзово | -30 |  |  |  | Усть- Хайрюзово | 273 | Усть- Хайрюзово | -5.2 | Усть- Хайрюзово | 4.4 | Усть- Хайрюзово
Карачаево- Черкесская Республика |  |  |  |  | Карачаево- Черкесская Республика |  | Карачаево- Черкесская Республика |  | Карачаево- Черкесская Республика |  | Карачаево- Черкесская Республика
Черкесск | -18 |  |  |  | Черкесск | 169 | Черкесск | 0.6 | Черкесск | 3.2 | Черкесск
Республика |  |  |  |  | Республика |  | Республика |  | Республика |  | Республика
Карелия |  |  |  |  | Карелия |  | Карелия |  | Карелия |  | Карелия
Кемь | -28 |  |  |  | Кемь | 255 | Кемь | -3.5 | Кемь | 4.5 | Кемь
Лоухи | -31 |  |  |  | Лоухи | 261 | Лоухи | -4.2 | Лоухи | 3.1 | Лоухи
Олонец | -29 |  |  |  | Олонец | 233 | Олонец | -3.2 | Олонец | 4.2 | Олонец
Паданы | -30 |  |  |  | Паданы | 246 | Паданы | -3.7 | Паданы | 3.6 | Паданы
Петрозаводск | -28 |  |  |  | Петрозаводск | 235 | Петрозаводск | -3.2 | Петрозаводск | 3.2 | Петрозаводск
Реболы | -33 |  |  |  | Реболы | 248 | Реболы | -4.2 | Реболы | 2.5 | Реболы
Сортавала | -29 |  |  |  | Сортавала | 232 | Сортавала | -2.5 | Сортавала | 2.8 | Сортавала
Кемеровская область |  |  |  |  | Кемеровская область |  | Кемеровская область |  | Кемеровская область |  | Кемеровская область
Кемерово | -39 |  |  |  | Кемерово | 227 | Кемерово | -8 | Кемерово | 2.9 | Кемерово
Киселевск | -39 |  |  |  | Киселевск | 227 | Киселевск | -7.3 | Киселевск | 2 | Киселевск
Кондома | -40 |  |  |  | Кондома | 236 | Кондома | -7.8 | Кондома | 1.5 | Кондома
Мариинск | -40 |  |  |  | Мариинск | 235 | Мариинск | -7.7 | Мариинск | 2 | Мариинск
Тайга | -39 |  |  |  | Тайга | 240 | Тайга | -8 | Тайга | 3.7 | Тайга
Тисуль | -39 |  |  |  | Тисуль | 231 | Тисуль | -7.1 | Тисуль | 3.9 | Тисуль
Топки | -39 |  |  |  | Топки | 235 | Топки | -8.2 | Топки | 2 | Топки
Усть-Кабырза | -41 |  |  |  | Усть-Кабырза | 241 | Усть-Кабырза | -9 | Усть-Кабырза | 2 | Усть-Кабырза
Кировская область |  |  |  |  | Кировская область |  | Кировская область |  | Кировская область |  | Кировская область
Вятка | -33 |  |  |  | Вятка | 231 | Вятка | -5.4 | Вятка | 3.9 | Вятка
Нагорское | -34 |  |  |  | Нагорское | 239 | Нагорское | -5.8 | Нагорское | 4.4 | Нагорское
Савали | -33 |  |  |  | Савали | 220 | Савали | -5.7 | Савали | 4.7 | Савали
Республика Коми |  |  |  |  | Республика Коми |  | Республика Коми |  | Республика Коми |  | Республика Коми
Вендинга | -39 |  |  |  | Вендинга | 257 | Вендинга | -5.9 | Вендинга | 3.1 | Вендинга
Воркута | -41 |  |  |  | Воркута | 306 | Воркута | -9.1 | Воркута | 5.8 | Воркута
Объячево | -34 |  |  |  | Объячево | 239 | Объячево | -5.3 | Объячево | 3.8 | Объячево
Петрунь | -43 |  |  |  | Петрунь | 285 | Петрунь | -8.8 | Петрунь | 4.3 | Петрунь
Печора | -43 |  |  |  | Печора | 268 | Печора | -7.9 | Печора | 3.6 | Печора
Сыктывкар | -36 |  |  |  | Сыктывкар | 243 | Сыктывкар | -5.6 | Сыктывкар | 3.5 | Сыктывкар
Троицко- Печорск | -41 |  |  |  | Троицко- Печорск | 258 | Троицко- Печорск | -6.9 | Троицко- Печорск | 2.9 | Троицко- Печорск
Усть-Уса | -41 |  |  |  | Усть-Уса | 278 | Усть-Уса | -7.9 | Усть-Уса | 4.2 | Усть-Уса
Усть-Цильма | -39 |  |  |  | Усть-Цильма | 270 | Усть-Цильма | -6.9 | Усть-Цильма | 4.1 | Усть-Цильма
Усть-Щугор | -45 |  |  |  | Усть-Щугор | 268 | Усть-Щугор | -7.9 | Усть-Щугор | 3.3 | Усть-Щугор
Ухта | -39 |  |  |  | Ухта | 261 | Ухта | -6.4 | Ухта | 4.1 | Ухта
Костромская область |  |  |  |  | Костромская область |  | Костромская область |  | Костромская область |  | Костромская область
Кострома | -31 |  |  |  | Кострома | 222 | Кострома | -3.9 | Кострома | 4.9 | Кострома
Чухлома | -32 |  |  |  | Чухлома | 230 | Чухлома | -4.3 | Чухлома | 3.9 | Чухлома
Шарья | -32 |  |  |  | Шарья | 228 | Шарья | -4.7 | Шарья | 4.2 | Шарья
Краснодарский |  |  |  |  | Краснодарский |  | Краснодарский |  | Краснодарский |  | Краснодарский
край |  |  |  |  | край |  | край |  | край |  | край
Красная Поляна | -9 |  |  |  | Красная Поляна | 155 | Красная Поляна | 3 | Красная Поляна | 1.4 | Красная Поляна
Краснодар | -14 |  |  |  | Краснодар | 145 | Краснодар | 2.5 | Краснодар | 2.7 | Краснодар
Приморско-Ахтарск | -20 |  |  |  | Приморско-Ахтарск | 159 | Приморско-Ахтарск | 1 | Приморско-Ахтарск | 4.3 | Приморско-Ахтарск
Сочи | -2 |  |  |  | Сочи | 94 | Сочи | 6.6 | Сочи | 3.5 | Сочи
Тихорецк | -17 |  |  |  | Тихорецк | 156 | Тихорецк | 1.2 | Тихорецк | 3.6 | Тихорецк
Красноярский |  |  |  |  | Красноярский |  | Красноярский |  | Красноярский |  | Красноярский
край |  |  |  |  | край |  | край |  | край |  | край
Агата | -53 |  |  |  | Агата | 292 | Агата | -16.7 | Агата | 1.5 | Агата
Ачинск | -36 |  |  |  | Ачинск | 232 | Ачинск | -7 | Ачинск | 4.2 | Ачинск
Байкит - Эвенкийский АО | -50 |  |  |  | Байкит - Эвенкийский АО | 266 | Байкит - Эвенкийский АО | -14.1 | Байкит - Эвенкийский АО | 1.2 | Байкит - Эвенкийский АО
Боготол | -39 |  |  |  | Боготол | 239 | Боготол | -7.6 | Боготол | 4.3 | Боготол
Богучаны | -45 |  |  |  | Богучаны | 244 | Богучаны | -10.7 | Богучаны | 1.9 | Богучаны
Ванавара - Эвенкийский АО | -50 |  |  |  | Ванавара - Эвенкийский АО | 260 | Ванавара - Эвенкийский АО | -14 | Ванавара - Эвенкийский АО | 1.5 | Ванавара - Эвенкийский АО
Вельмо | -49 |  |  |  | Вельмо | 264 | Вельмо | -12.5 | Вельмо | 1.6 | Вельмо
Верхнеимбатск | -48 |  |  |  | Верхнеимбатск | 265 | Верхнеимбатск | -11.7 | Верхнеимбатск | 2.6 | Верхнеимбатск
Волочанка | -49 |  |  |  | Волочанка | 300 | Волочанка | -17 | Волочанка | 3.8 | Волочанка
Диксон – Таймырский АО | -40 |  |  |  | Диксон – Таймырский АО | 365 | Диксон – Таймырский АО | -11.5 | Диксон – Таймырский АО | 6.7 | Диксон – Таймырский АО
Дудинка - Таймырский АО | -46 |  |  |  | Дудинка - Таймырский АО | 296 | Дудинка - Таймырский АО | -15.2 | Дудинка - Таймырский АО | 5 | Дудинка - Таймырский АО
Енисейск | -46 |  |  |  | Енисейск | 245 | Енисейск | -9.6 | Енисейск | 2.8 | Енисейск
Ессей - Эвенкийский АО | -55 |  |  |  | Ессей - Эвенкийский АО | 296 | Ессей - Эвенкийский АО | -18.4 | Ессей - Эвенкийский АО | 2.2 | Ессей - Эвенкийский АО
Игарка | -49 |  |  |  | Игарка | 292 | Игарка | -16.7 | Игарка | 3.8 | Игарка
Канск | -42 |  |  |  | Канск | 237 | Канск | -8.8 | Канск | 3.7 | Канск
Кежма | -48 |  |  |  | Кежма | 252 | Кежма | -12.3 | Кежма | 2.7 | Кежма
Ключи | -39 |  |  |  | Ключи | 240 | Ключи | -7.4 | Ключи | 2.5 | Ключи
Красноярск | -37 |  |  |  | Красноярск | 233 | Красноярск | -6.7 | Красноярск | 2.6 | Красноярск
Минусинск | -40 |  |  |  | Минусинск | 221 | Минусинск | -7.9 | Минусинск | 1.3 | Минусинск
Таимба | -51 |  |  |  | Таимба | 264 | Таимба | -13.6 | Таимба | 1.2 | Таимба
Троицкое | -47 |  |  |  | Троицкое | 251 | Троицкое | -9.8 | Троицкое | 1.9 | Троицкое
Тура - Эвенкийский АО | -53 |  |  |  | Тура - Эвенкийский АО | 270 | Тура - Эвенкийский АО | -17.2 | Тура - Эвенкийский АО | 1.7 | Тура - Эвенкийский АО
Туруханск | -49 |  |  |  | Туруханск | 274 | Туруханск | -13.3 | Туруханск | 3.6 | Туруханск
Хатанга - Таймырский АО | -49 |  |  |  | Хатанга - Таймырский АО | 304 | Хатанга - Таймырский АО | -18 | Хатанга - Таймырский АО | 4.4 | Хатанга - Таймырский АО
Челюскин, мыс - Таймырский АО | -41 |  |  |  | Челюскин, мыс - Таймырский АО | 365 | Челюскин, мыс - Таймырский АО | -14.7 | Челюскин, мыс - Таймырский АО | 6.7 | Челюскин, мыс - Таймырский АО
Ярцево | -47 |  |  |  | Ярцево | 254 | Ярцево | -10.8 | Ярцево | 3.6 | Ярцево
Курганская |  |  |  |  | Курганская |  | Курганская |  | Курганская |  | Курганская
область |  |  |  |  | область |  | область |  | область |  | область
Курган | -36 |  |  |  | Курган | 212 | Курган | -7.6 | Курган | 4.4 | Курган
Курская |  |  |  |  | Курская |  | Курская |  | Курская |  | Курская
область |  |  |  |  | область |  | область |  | область |  | область
Курск | -24 |  |  |  | Курск | 194 | Курск | -2.3 | Курск | 3.6 | Курск
Липецкая область |  |  |  |  | Липецкая область |  | Липецкая область |  | Липецкая область |  | Липецкая область
Липецк | -27 |  |  |  | Липецк | 202 | Липецк | -3.4 | Липецк | 4.8 | Липецк
Ленинградская область |  |  |  |  | Ленинградская область |  | Ленинградская область |  | Ленинградская область |  | Ленинградская область
Санкт- Петербург | -24 |  |  |  | Санкт- Петербург | 213 | Санкт- Петербург | -1.3 | Санкт- Петербург | 2.5 | Санкт- Петербург
Свирица | -29 |  |  |  | Свирица | 228 | Свирица | -2.9 | Свирица | 4.2 | Свирица
Тихвин | -29 |  |  |  | Тихвин | 223 | Тихвин | -2.7 | Тихвин | 2.8 | Тихвин
Магаданская область |  |  |  |  | Магаданская область |  | Магаданская область |  | Магаданская область |  | Магаданская область
Аркагала | -51 |  |  |  | Аркагала | 289 | Аркагала | -19 | Аркагала | 2.5 | Аркагала
Брохово | -35 |  |  |  | Брохово | 278 | Брохово | -9.3 | Брохово | 5 | Брохово
Магадан (Нагаева, бухта) | -29 |  |  |  | Магадан (Нагаева, бухта) | 279 | Магадан (Нагаева, бухта) | -7.5 | Магадан (Нагаева, бухта) | 3.8 | Магадан (Нагаева, бухта)
Омсукчан | -50 |  |  |  | Омсукчан | 286 | Омсукчан | -17.2 | Омсукчан | 2.8 | Омсукчан
Палатка | -38 |  |  |  | Палатка | 280 | Палатка | -10.7 | Палатка | 3 | Палатка
Среднекан | -52 |  |  |  | Среднекан | 274 | Среднекан | -19.3 | Среднекан | 1.6 | Среднекан
Сусуман | -54 |  |  |  | Сусуман | 274 | Сусуман | -20.8 | Сусуман | 1.7 | Сусуман
Республика Марий Эл |  |  |  |  | Республика Марий Эл |  | Республика Марий Эл |  | Республика Марий Эл |  | Республика Марий Эл
Йошкар-Ола | -33 |  |  |  | Йошкар-Ола | 215 | Йошкар-Ола | -4.9 | Йошкар-Ола | 4.3 | Йошкар-Ола
Республика Мордовия |  |  |  |  | Республика Мордовия |  | Республика Мордовия |  | Республика Мордовия |  | Республика Мордовия
Саранск | -30 |  |  |  | Саранск | 209 | Саранск | -4.5 | Саранск | 5.8 | Саранск
Московская |  |  |  |  | Московская |  | Московская |  | Московская |  | Московская
область |  |  |  |  | область |  | область |  | область |  | область
Дмитров | -28 |  |  |  | Дмитров | 216 | Дмитров | -3.1 | Дмитров | 3.8 | Дмитров
Кашира | -27 |  |  |  | Кашира | 212 | Кашира | -3.4 | Кашира | 5 | Кашира
Москва | -25 |  |  |  | Москва | 205 | Москва | -2.2 | Москва | 2 | Москва
Мурманская область |  |  |  |  | Мурманская область |  | Мурманская область |  | Мурманская область |  | Мурманская область
Вайда-Губа | -16 |  |  |  | Вайда-Губа | 287 | Вайда-Губа | -0.8 | Вайда-Губа | 7.1 | Вайда-Губа
Кандалакша | -30 |  |  |  | Кандалакша | 265 | Кандалакша | -4.6 | Кандалакша | 2.8 | Кандалакша
Ковдор | -35 |  |  |  | Ковдор | 271 | Ковдор | -4.9 | Ковдор | 2.1 | Ковдор
Краснощелье | -35 |  |  |  | Краснощелье | 279 | Краснощелье | -5.4 | Краснощелье | 2.6 | Краснощелье
Ловозеро | -31 |  |  |  | Ловозеро | 281 | Ловозеро | -5 | Ловозеро | 3.3 | Ловозеро
Мончегорск | -30 |  |  |  | Мончегорск | 271 | Мончегорск | -4.5 | Мончегорск | 4.3 | Мончегорск
Мурманск | -30 |  |  |  | Мурманск | 275 | Мурманск | -3.4 | Мурманск | 4.9 | Мурманск
Ниванкюль | -36 |  |  |  | Ниванкюль | 271 | Ниванкюль | -4.6 | Ниванкюль | 2.5 | Ниванкюль
Пулозеро | -35 |  |  |  | Пулозеро | 277 | Пулозеро | -4.8 | Пулозеро | 3 | Пулозеро
Пялица | -25 |  |  |  | Пялица | 298 | Пялица | -2.8 | Пялица | 5.7 | Пялица
Териберка | -22 |  |  |  | Териберка | 282 | Териберка | -2.2 | Териберка | 7.9 | Териберка
Терско- Орловский | -22 |  |  |  | Терско- Орловский | 312 | Терско- Орловский | -2.5 | Терско- Орловский | 7.1 | Терско- Орловский
Умба | -31 |  |  |  | Умба | 263 | Умба | -4 | Умба | 3.9 | Умба
Юкспор | -24 |  |  |  | Юкспор | 340 | Юкспор | -4.5 | Юкспор | 5.1 | Юкспор
Нижегородская область |  |  |  |  | Нижегородская область |  | Нижегородская область |  | Нижегородская область |  | Нижегородская область
Арзамас | -32 |  |  |  | Арзамас | 216 | Арзамас | -4.7 | Арзамас | 4.1 | Арзамас
Выкса | -30 |  |  |  | Выкса | 212 | Выкса | -4 | Выкса | 3.4 | Выкса
Нижний Новгород | -31 |  |  |  | Нижний Новгород | 215 | Нижний Новгород | -4.1 | Нижний Новгород | 3.7 | Нижний Новгород
Новгородская область |  |  |  |  | Новгородская область |  | Новгородская область |  | Новгородская область |  | Новгородская область
Боровичи | -29 |  |  |  | Боровичи | 220 | Боровичи | -2.8 | Боровичи | 3.4 | Боровичи
Великий Новгород | -27 |  |  |  | Великий Новгород | 221 | Великий Новгород | -2.3 | Великий Новгород | 4.6 | Великий Новгород
Новосибирская область |  |  |  |  | Новосибирская область |  | Новосибирская область |  | Новосибирская область |  | Новосибирская область
Барабинск | -39 |  |  |  | Барабинск | 230 | Барабинск | -9 | Барабинск | 6.3 | Барабинск
Болотное | -39 |  |  |  | Болотное | 228 | Болотное | -7.9 | Болотное | 2.9 | Болотное
Карасук | -37 |  |  |  | Карасук | 218 | Карасук | -8.9 | Карасук | 2 | Карасук
Кочки | -39 |  |  |  | Кочки | 228 | Кочки | -8.9 | Кочки | 2 | Кочки
Купино | -38 |  |  |  | Купино | 215 | Купино | -8.9 | Купино | 4.7 | Купино
Кыштовка | -40 |  |  |  | Кыштовка | 231 | Кыштовка | -8.9 | Кыштовка | 2 | Кыштовка
Новосибирск | -37 |  |  |  | Новосибирск | 221 | Новосибирск | -8.1 | Новосибирск | 3.7 | Новосибирск
Татарск | -38 |  |  |  | Татарск | 220 | Татарск | -8.3 | Татарск | 3.4 | Татарск
Чулым | -39 |  |  |  | Чулым | 230 | Чулым | -8.8 | Чулым | 2 | Чулым
Омская |  |  |  |  | Омская |  | Омская |  | Омская |  | Омская
область |  |  |  |  | область |  | область |  | область |  | область
Исиль-Куль | -36 |  |  |  | Исиль-Куль | 225 | Исиль-Куль | -8.6 | Исиль-Куль | 2 | Исиль-Куль
Омск | -37 |  |  |  | Омск | 216 | Омск | -8.1 | Омск | 2.8 | Омск
Тара | -38 |  |  |  | Тара | 229 | Тара | -8.2 | Тара | 3 | Тара
Черлак | -37 |  |  |  | Черлак | 211 | Черлак | -8.7 | Черлак | 3.1 | Черлак
Оренбургская область |  |  |  |  | Оренбургская область |  | Оренбургская область |  | Оренбургская область |  | Оренбургская область
Кувандык | -30 |  |  |  | Кувандык | 204 | Кувандык | -6.9 | Кувандык | 4.1 | Кувандык
Оренбург | -32 |  |  |  | Оренбург | 195 | Оренбург | -6.1 | Оренбург | 4.5 | Оренбург
Сорочинск | -29 |  |  |  | Сорочинск | 201 | Сорочинск | -6.3 | Сорочинск | 4.1 | Сорочинск
Орловская область |  |  |  |  | Орловская область |  | Орловская область |  | Орловская область |  | Орловская область
| -25 |  |  |  |  | 199 |  | -2.4 |  | 4
Орел |  |  |  |  | Орел |  | Орел |  | Орел |  | Орел
Пензенская |  |  |  |  | Пензенская |  | Пензенская |  | Пензенская |  | Пензенская
область |  |  |  |  | область |  | область |  | область |  | область
Земетчино | -28 |  |  |  | Земетчино | 200 | Земетчино | -3.8 | Земетчино | 3.6 | Земетчино
Пенза | -27 |  |  |  | Пенза | 200 | Пенза | -4.1 | Пенза | 3.9 | Пенза
Пермская |  |  |  |  | Пермская |  | Пермская |  | Пермская |  | Пермская
область |  |  |  |  | область |  | область |  | область |  | область
Бисер | -35 |  |  |  | Бисер | 250 | Бисер | -6.7 | Бисер | 3 | Бисер
Ножовка | -36 |  |  |  | Ножовка | 221 | Ножовка | -6.1 | Ножовка | 2.9 | Ножовка
Пермь | -35 |  |  |  | Пермь | 225 | Пермь | -5.5 | Пермь | 2.8 | Пермь
Чердынь | -37 |  |  |  | Чердынь | 245 | Чердынь | -6.7 | Чердынь | 4.3 | Чердынь
Приморский край |  |  |  |  | Приморский край |  | Приморский край |  | Приморский край |  | Приморский край
Агзу | -28 |  |  |  | Агзу | 231 | Агзу | -7.9 | Агзу | 1.4 | Агзу
Анучино | -31 |  |  |  | Анучино | 203 | Анучино | -8.1 | Анучино | 2.2 | Анучино
Астраханка | -26 |  |  |  | Астраханка | 202 | Астраханка | -6.6 | Астраханка | 3.4 | Астраханка
Богополь | -21 |  |  |  | Богополь | 208 | Богополь | -4.2 | Богополь | 4.1 | Богополь
Владивосток | -23 |  |  |  | Владивосток | 198 | Владивосток | -4.3 | Владивосток | 5.2 | Владивосток
Дальнереченск | -29 |  |  |  | Дальнереченск | 199 | Дальнереченск | -8.7 | Дальнереченск | 3 | Дальнереченск
Кировский | -31 |  |  |  | Кировский | 201 | Кировский | -8.8 | Кировский | 2.1 | Кировский
Красный Яр | -34 |  |  |  | Красный Яр | 217 | Красный Яр | -10 | Красный Яр | 1.4 | Красный Яр
Маргаритово | -21 |  |  |  | Маргаритово | 209 | Маргаритово | -4.1 | Маргаритово | 2 | Маргаритово
Мельничное | -31 |  |  |  | Мельничное | 221 | Мельничное | -9.6 | Мельничное | 2.2 | Мельничное
Партизанск | -22 |  |  |  | Партизанск | 198 | Партизанск | -4.5 | Партизанск | 5 | Партизанск
Посьет | -19 |  |  |  | Посьет | 187 | Посьет | -2.9 | Посьет | 4.4 | Посьет
Преображение | -16 |  |  |  | Преображение | 202 | Преображение | -1.6 | Преображение | 3.3 | Преображение
| -19 |  |  |  |  | 215 |  | -3.1 |  | 3.5
Рудная Пристань |  |  |  |  | Рудная Пристань |  | Рудная Пристань |  | Рудная Пристань |  | Рудная Пристань
Сосуново | -22 |  |  |  | Сосуново | 245 | Сосуново | -3.8 | Сосуново | 6.9 | Сосуново
Чугуевка | -32 |  |  |  | Чугуевка | 211 | Чугуевка | -8.6 | Чугуевка | 1.4 | Чугуевка
Псковская область |  |  |  |  | Псковская область |  | Псковская область |  | Псковская область |  | Псковская область
Великие Луки | -27 |  |  |  | Великие Луки | 208 | Великие Луки | -1.5 | Великие Луки | 3.6 | Великие Луки
Псков | -26 |  |  |  | Псков | 208 | Псков | -1.3 | Псков | 3.3 | Псков
Ростовская область |  |  |  |  | Ростовская область |  | Ростовская область |  | Ростовская область |  | Ростовская область
Миллерово | -21 |  |  |  | Миллерово | 179 | Миллерово | -1.7 | Миллерово | 4.3 | Миллерово
Ростов-на- Дону | -19 |  |  |  | Ростов-на- Дону | 166 | Ростов-на- Дону | -0.1 | Ростов-на- Дону | 2 | Ростов-на- Дону
Таганрог | -18 |  |  |  | Таганрог | 165 | Таганрог | 0 | Таганрог | 3.6 | Таганрог
Рязанская область |  |  |  |  | Рязанская область |  | Рязанская область |  | Рязанская область |  | Рязанская область
Рязань | -27 |  |  |  | Рязань | 208 | Рязань | -3.5 | Рязань | 4.8 | Рязань
Самарская область |  |  |  |  | Самарская область |  | Самарская область |  | Самарская область |  | Самарская область
Самара | -30 |  |  |  | Самара | 203 | Самара | -5.2 | Самара | 4 | Самара
Саратовская |  |  |  |  | Саратовская |  | Саратовская |  | Саратовская |  | Саратовская
область |  |  |  |  | область |  | область |  | область |  | область
Александров Гай | -28 |  |  |  | Александров Гай | 191 | Александров Гай | -5.2 | Александров Гай | 4.9 | Александров Гай
Балашов | -29 |  |  |  | Балашов | 199 | Балашов | -4.2 | Балашов | 5.1 | Балашов
Саратов | -25 |  |  |  | Саратов | 188 | Саратов | -3.5 | Саратов | 3.3 | Саратов
Сахалинская область |  |  |  |  | Сахалинская область |  | Сахалинская область |  | Сахалинская область |  | Сахалинская область
Александровск- Сахалинский | -27 |  |  |  | Александровск- Сахалинский | 237 | Александровск- Сахалинский | -6.4 | Александровск- Сахалинский | 4.6 | Александровск- Сахалинский
Долинск | -24 |  |  |  | Долинск | 231 | Долинск | -4 | Долинск | 3.8 | Долинск
[6 empty] | 246 |  | -9.2 |  | 2.7
Кировское | -36 |  |  |  | Кировское |  | Кировское |  | Кировское |  | Кировское
Корсаков | -20 |  |  |  | Корсаков | 232 | Корсаков | -2.7 | Корсаков | 4.7 | Корсаков
Курильск | -15 |  |  |  | Курильск | 223 | Курильск | -0.4 | Курильск | 6.3 | Курильск
Макаров | -23 |  |  |  | Макаров | 241 | Макаров | -4.2 | Макаров | 3.4 | Макаров
Невельск | -16 |  |  |  | Невельск | 219 | Невельск | -2.1 | Невельск | 6.7 | Невельск
Ноглики | -30 |  |  |  | Ноглики | 254 | Ноглики | -7.2 | Ноглики | 4.2 | Ноглики
Оха | -29 |  |  |  | Оха | 266 | Оха | -7.3 | Оха | 5.9 | Оха
Погиби | -30 |  |  |  | Погиби | 249 | Погиби | -8.7 | Погиби | 4.5 | Погиби
Поронайск | -26 |  |  |  | Поронайск | 245 | Поронайск | -5.8 | Поронайск | 3.5 | Поронайск
Рыбновск | -33 |  |  |  | Рыбновск | 255 | Рыбновск | -8.9 | Рыбновск | 5.3 | Рыбновск
Холмск | -18 |  |  |  | Холмск | 220 | Холмск | -2.3 | Холмск | 6.4 | Холмск
Южно- Курильск | -13 |  |  |  | Южно- Курильск | 225 | Южно- Курильск | 0 | Южно- Курильск | 5.4 | Южно- Курильск
Южно- Сахалинск | -22 |  |  |  | Южно- Сахалинск | 227 | Южно- Сахалинск | -4.4 | Южно- Сахалинск | 2.7 | Южно- Сахалинск
Свердловская область |  |  |  |  | Свердловская область |  | Свердловская область |  | Свердловская область |  | Свердловская область
Верхотурье | -36 |  |  |  | Верхотурье | 233 | Верхотурье | -6.4 | Верхотурье | 2.5 | Верхотурье
Екатеринбург | -32 |  |  |  | Екатеринбург | 221 | Екатеринбург | -5.4 | Екатеринбург | 3.2 | Екатеринбург
Ивдель | -39 |  |  |  | Ивдель | 245 | Ивдель | -7.6 | Ивдель | 1.8 | Ивдель
Каменск-Уральский | -35 |  |  |  | Каменск-Уральский | 222 | Каменск-Уральский | -6.9 | Каменск-Уральский | 3.2 | Каменск-Уральский
Туринск | -35 |  |  |  | Туринск | 226 | Туринск | -7.7 | Туринск | 3.5 | Туринск
Шамары | -35 |  |  |  | Шамары | 235 | Шамары | -6.4 | Шамары | 3.2 | Шамары
Республика Северная Осетия - Алания |  |  |  |  | Республика Северная Осетия - Алания |  | Республика Северная Осетия - Алания |  | Республика Северная Осетия - Алания |  | Республика Северная Осетия - Алания
Владикавказ | -13 |  |  |  | Владикавказ | 169 | Владикавказ | 0.7 | Владикавказ | 1.6 | Владикавказ
Смоленская |  |  |  |  | Смоленская |  | Смоленская |  | Смоленская |  | Смоленская
область |  |  |  |  | область |  | область |  | область |  | область
Вязьма | -27 |  |  |  | Вязьма | 217 | Вязьма | -2.8 | Вязьма | 4.4 | Вязьма
Смоленск | -25 |  |  |  | Смоленск | 209 | Смоленск | -2 | Смоленск | 3.4 | Смоленск
Ставропольский край |  |  |  |  | Ставропольский край |  | Ставропольский край |  | Ставропольский край |  | Ставропольский край
Арзгир | -22 |  |  |  | Арзгир | 163 | Арзгир | 0.1 | Арзгир | 3.1 | Арзгир
Кисловодск | -16 |  |  |  | Кисловодск | 179 | Кисловодск | 0.4 | Кисловодск | 2.3 | Кисловодск
Невинномысск | -18 |  |  |  | Невинномысск | 168 | Невинномысск | 0.1 | Невинномысск | 4.1 | Невинномысск
Пятигорск | -20 |  |  |  | Пятигорск | 175 | Пятигорск | 0.2 | Пятигорск | 3.4 | Пятигорск
Ставрополь | -18 |  |  |  | Ставрополь | 168 | Ставрополь | 0.5 | Ставрополь | 4 | Ставрополь
Тамбовская |  |  |  |  | Тамбовская |  | Тамбовская |  | Тамбовская |  | Тамбовская
область |  |  |  |  | область |  | область |  | область |  | область
Тамбов | -28 |  |  |  | Тамбов | 201 | Тамбов | -3.7 | Тамбов | 4 | Тамбов
Республика Татарстан |  |  |  |  | Республика Татарстан |  | Республика Татарстан |  | Республика Татарстан |  | Республика Татарстан
Бугульма | -33 |  |  |  | Бугульма | 221 | Бугульма | -5.8 | Бугульма | 5.4 | Бугульма
Елабуга | -32 |  |  |  | Елабуга | 209 | Елабуга | -5.2 | Елабуга | 3.1 | Елабуга
Казань | -31 |  |  |  | Казань | 208 | Казань | -4.8 | Казань | 3.4 | Казань
Тверская область |  |  |  |  | Тверская область |  | Тверская область |  | Тверская область |  | Тверская область
| -31 |  |  |  |  | 222 |  | -3.4 |  | 4
Бежецк |  |  |  |  | Бежецк |  | Бежецк |  | Бежецк |  | Бежецк
Ржев | -28 |  |  |  | Ржев | 217 | Ржев | -2.7 | Ржев | 3.6 | Ржев
Тверь | -29 |  |  |  | Тверь | 218 | Тверь | -3 | Тверь | 4.1 | Тверь
Томская |  |  |  |  | Томская |  | Томская |  | Томская |  | Томская
область |  |  |  |  | область |  | область |  | область |  | область
Александровское | -43 |  |  |  | Александровское | 252 | Александровское | -9.5 | Александровское | 3.5 | Александровское
Колпашево | -42 |  |  |  | Колпашево | 243 | Колпашево | -8.8 | Колпашево | 2.9 | Колпашево
Средний Васюган | -41 |  |  |  | Средний Васюган | 243 | Средний Васюган | -8.8 | Средний Васюган | 2.7 | Средний Васюган
Томск | -39 |  |  |  | Томск | 233 | Томск | -7.9 | Томск | 2.2 | Томск
Усть-Озерное | -43 |  |  |  | Усть-Озерное | 249 | Усть-Озерное | -9.3 | Усть-Озерное | 2.2 | Усть-Озерное
Республика |  |  |  |  | Республика |  | Республика |  | Республика |  | Республика
Тыва |  |  |  |  | Тыва |  | Тыва |  | Тыва |  | Тыва
Кызыл | -47 |  |  |  | Кызыл | 225 | Кызыл | -15 | Кызыл | 1.4 | Кызыл
Тульская |  |  |  |  | Тульская |  | Тульская |  | Тульская |  | Тульская
область |  |  |  |  | область |  | область |  | область |  | область
Тула | -27 |  |  |  | Тула | 207 | Тула | -3 | Тула | 4 | Тула
Тюменская область |  |  |  |  | Тюменская область |  | Тюменская область |  | Тюменская область |  | Тюменская область
Березово - Ханты- Мансийский АО | -42 |  |  |  | Березово - Ханты- Мансийский АО | 266 | Березово - Ханты- Мансийский АО | -9.9 | Березово - Ханты- Мансийский АО | 4 | Березово - Ханты- Мансийский АО
Демьянское | -40 |  |  |  | Демьянское | 241 | Демьянское | -8 | Демьянское | 2 | Демьянское
Кондинское - Ханты- Мансийский АО | -40 |  |  |  | Кондинское - Ханты- Мансийский АО | 238 | Кондинское - Ханты- Мансийский АО | -8.6 | Кондинское - Ханты- Мансийский АО | 3.8 | Кондинское - Ханты- Мансийский АО
Леуши | -37 |  |  |  | Леуши | 237 | Леуши | -7.4 | Леуши | 3.1 | Леуши
Марресаля | -39 |  |  |  | Марресаля | 365 | Марресаля | -8 | Марресаля | 6.1 | Марресаля
Надым | -45 |  |  |  | Надым | 278 | Надым | -11.5 | Надым | 3.6 | Надым
Октябрьское | -41 |  |  |  | Октябрьское | 257 | Октябрьское | -9.1 | Октябрьское | 2 | Октябрьское
Салехард | -43 |  |  |  | Салехард | 285 | Салехард | -11.5 | Салехард | 3.1 | Салехард
Сосьва | -44 |  |  |  | Сосьва | 261 | Сосьва | -9.5 | Сосьва | 2 | Сосьва
Сургут - Ханты-Мансийский АО | -43 |  |  |  | Сургут - Ханты-Мансийский АО | 257 | Сургут - Ханты-Мансийский АО | -9.9 | Сургут - Ханты-Мансийский АО | 5 | Сургут - Ханты-Мансийский АО
Тарко-Сале - Ямало- Ненецкий АО | -47 |  |  |  | Тарко-Сале - Ямало- Ненецкий АО | 274 | Тарко-Сале - Ямало- Ненецкий АО | -12.6 | Тарко-Сале - Ямало- Ненецкий АО | 3.4 | Тарко-Сале - Ямало- Ненецкий АО
Тобольск | -39 |  |  |  | Тобольск | 232 | Тобольск | -7.9 | Тобольск | 3.3 | Тобольск
Тюмень | -35 |  |  |  | Тюмень | 223 | Тюмень | -6.9 | Тюмень | 2.7 | Тюмень
Угут | -42 |  |  |  | Угут | 251 | Угут | -9.1 | Угут | 2 | Угут
Уренгой - Ямало- Ненецкий АО | -46 |  |  |  | Уренгой - Ямало- Ненецкий АО | 286 | Уренгой - Ямало- Ненецкий АО | -13.1 | Уренгой - Ямало- Ненецкий АО | 2 | Уренгой - Ямало- Ненецкий АО
Ханты- Мансийск - Ханты- Мансийский АО | -40 |  |  |  | Ханты- Мансийск - Ханты- Мансийский АО | 247 | Ханты- Мансийск - Ханты- Мансийский АО | -8.8 | Ханты- Мансийск - Ханты- Мансийский АО | 2.8 | Ханты- Мансийск - Ханты- Мансийский АО
Удмуртская Республика |  |  |  |  | Удмуртская Республика |  | Удмуртская Республика |  | Удмуртская Республика |  | Удмуртская Республика
Глазов | -35 |  |  |  | Глазов | 231 | Глазов | -6 | Глазов | 2 | Глазов
Ижевск | -33 |  |  |  | Ижевск | 219 | Ижевск | -5.6 | Ижевск | 4.1 | Ижевск
Сарапул | -33 |  |  |  | Сарапул | 215 | Сарапул | -5.6 | Сарапул | 3.2 | Сарапул
Ульяновская область |  |  |  |  | Ульяновская область |  | Ульяновская область |  | Ульяновская область |  | Ульяновская область
| -31 |  |  |  |  | 211 |  | -4.8 |  | 3.4
Сурское |  |  |  |  | Сурское |  | Сурское |  | Сурское |  | Сурское
Ульяновск | -31 |  |  |  | Ульяновск | 212 | Ульяновск | -5.4 | Ульяновск | 2 | Ульяновск
Хабаровский край |  |  |  |  | Хабаровский край |  | Хабаровский край |  | Хабаровский край |  | Хабаровский край
Аян | -28 |  |  |  | Аян | 278 | Аян | -7.4 | Аян | 3.4 | Аян
Байдуков | -31 |  |  |  | Байдуков | 255 | Байдуков | -9 | Байдуков | 5.9 | Байдуков
Бикин | -32 |  |  |  | Бикин | 208 | Бикин | -9.1 | Бикин | 2 | Бикин
Бира | -31 |  |  |  | Бира | 220 | Бира | -9.1 | Бира | 2 | Бира
Биробиджан | -32 |  |  |  | Биробиджан | 219 | Биробиджан | -10.4 | Биробиджан | 2 | Биробиджан
Вяземский | -31 |  |  |  | Вяземский | 213 | Вяземский | -9.3 | Вяземский | 2 | Вяземский
Гвасюги | -35 |  |  |  | Гвасюги | 228 | Гвасюги | -10.4 | Гвасюги | 2 | Гвасюги
Гроссевичи | -22 |  |  |  | Гроссевичи | 248 | Гроссевичи | -4.3 | Гроссевичи | 2 | Гроссевичи
Де-Кастри | -27 |  |  |  | Де-Кастри | 256 | Де-Кастри | -6.9 | Де-Кастри | 2 | Де-Кастри
Джаорэ | -30 |  |  |  | Джаорэ | 252 | Джаорэ | -7.9 | Джаорэ | 2 | Джаорэ
Екатерино- Никольское | -29 |  |  |  | Екатерино- Никольское | 204 | Екатерино- Никольское | -9.3 | Екатерино- Никольское | 2.2 | Екатерино- Никольское
Комсомольск- на-Амуре | -35 |  |  |  | Комсомольск- на-Амуре | 223 | Комсомольск- на-Амуре | -10.8 | Комсомольск- на-Амуре | 3.9 | Комсомольск- на-Амуре
Нижнетамбовское | -36 |  |  |  | Нижнетамбовское | 229 | Нижнетамбовское | -10.9 | Нижнетамбовское | 2 | Нижнетамбовское
Николаевск- на-Амуре | -33 |  |  |  | Николаевск- на-Амуре | 245 | Николаевск- на-Амуре | -10.1 | Николаевск- на-Амуре | 3.6 | Николаевск- на-Амуре
Облучье | -36 |  |  |  | Облучье | 227 | Облучье | -11.5 | Облучье | 2 | Облучье
Охотск | -32 |  |  |  | Охотск | 274 | Охотск | -9.6 | Охотск | 3.8 | Охотск
Им, Полины Осипенко | -40 |  |  |  | Им, Полины Осипенко | 232 | Им, Полины Осипенко | -12.5 | Им, Полины Осипенко | 1.5 | Им, Полины Осипенко
Сизиман | -26 |  |  |  | Сизиман | 263 | Сизиман | -6.2 | Сизиман | 3 | Сизиман
Советская Гавань | -24 |  |  |  | Советская Гавань | 234 | Советская Гавань | -6 | Советская Гавань | 3.3 | Советская Гавань
Софийский Прииск | -44 |  |  |  | Софийский Прииск | 262 | Софийский Прииск | -14.7 | Софийский Прииск | 1.7 | Софийский Прииск
Средний Ургал | -40 |  |  |  | Средний Ургал | 238 | Средний Ургал | -13.3 | Средний Ургал | 2 | Средний Ургал
Троицкое | -31 |  |  |  | Троицкое | 217 | Троицкое | -9.7 | Троицкое | 4.2 | Троицкое
Хабаровск | -29 |  |  |  | Хабаровск | 204 | Хабаровск | -9.5 | Хабаровск | 3 | Хабаровск
Чумикан | -32 |  |  |  | Чумикан | 274 | Чумикан | -8.8 | Чумикан | 6.3 | Чумикан
Энкэн | -28 |  |  |  | Энкэн | 281 | Энкэн | -7.7 | Энкэн | 4.8 | Энкэн
Республика Хакасия |  |  |  |  | Республика Хакасия |  | Республика Хакасия |  | Республика Хакасия |  | Республика Хакасия
Абакан | -37 |  |  |  | Абакан | 223 | Абакан | -7.9 | Абакан | 2.3 | Абакан
Шира | -38 |  |  |  | Шира | 236 | Шира | -7.7 | Шира | 2.5 | Шира
Челябинская область |  |  |  |  | Челябинская область |  | Челябинская область |  | Челябинская область |  | Челябинская область
Верхнеуральск | -34 |  |  |  | Верхнеуральск | 221 | Верхнеуральск | -7.5 | Верхнеуральск | 3.1 | Верхнеуральск
Нязепетровск | -35 |  |  |  | Нязепетровск | 229 | Нязепетровск | -6.8 | Нязепетровск | 2.7 | Нязепетровск
Челябинск | -34 |  |  |  | Челябинск | 218 | Челябинск | -6.5 | Челябинск | 3 | Челябинск
Чеченская Республика |  |  |  |  | Чеченская Республика |  | Чеченская Республика |  | Чеченская Республика |  | Чеченская Республика
Грозный | -17 |  |  |  | Грозный | 159 | Грозный | 0.9 | Грозный | 2.5 | Грозный
Читинская |  |  |  |  | Читинская |  | Читинская |  | Читинская |  | Читинская
область |  |  |  |  | область |  | область |  | область |  | область
Агинское | -36 |  |  |  | Агинское | 238 | Агинское | -10.4 | Агинское | 2.9 | Агинское
Акша | -34 |  |  |  | Акша | 237 | Акша | -9.6 | Акша | 2.2 | Акша
| -38 |  |  |  |  | 250 |  | -12 |  | 2
Александровский Завод |  |  |  |  | Александровский Завод |  | Александровский Завод |  | Александровский Завод |  | Александровский Завод
Борзя | -38 |  |  |  | Борзя | 232 | Борзя | -12.4 | Борзя | 2.8 | Борзя
Дарасун | -34 |  |  |  | Дарасун | 247 | Дарасун | -9.5 | Дарасун | 2 | Дарасун
Калакан | -45 |  |  |  | Калакан | 257 | Калакан | -16.3 | Калакан | 0.7 | Калакан
Красный Чикой | -37 |  |  |  | Красный Чикой | 240 | Красный Чикой | -11.2 | Красный Чикой | 1.1 | Красный Чикой
Могоча | -39 |  |  |  | Могоча | 250 | Могоча | -13.8 | Могоча | 1.5 | Могоча
Нерчинск | -44 |  |  |  | Нерчинск | 233 | Нерчинск | -14.1 | Нерчинск | 2.1 | Нерчинск
Нерчинский Завод | -38 |  |  |  | Нерчинский Завод | 233 | Нерчинский Завод | -12.7 | Нерчинский Завод | 1 | Нерчинский Завод
Средний Калар | -46 |  |  |  | Средний Калар | 271 | Средний Калар | -16.4 | Средний Калар | 0.9 | Средний Калар
Тунгокочен | -45 |  |  |  | Тунгокочен | 262 | Тунгокочен | -13.8 | Тунгокочен | 1.5 | Тунгокочен
Тупик | -44 |  |  |  | Тупик | 260 | Тупик | -14.8 | Тупик | 1.5 | Тупик
Чара | -45 |  |  |  | Чара | 263 | Чара | -15.8 | Чара | 1.4 | Чара
Чита | -38 |  |  |  | Чита | 238 | Чита | -11.3 | Чита | 2.1 | Чита
Чувашская Республика |  |  |  |  | Чувашская Республика |  | Чувашская Республика |  | Чувашская Республика |  | Чувашская Республика
Порецкое | -30 |  |  |  | Порецкое | 207 | Порецкое | -4.5 | Порецкое | 4.8 | Порецкое
Чебоксары | -32 |  |  |  | Чебоксары | 217 | Чебоксары | -4.9 | Чебоксары | 5 | Чебоксары
Чукотский АО (Магаданская область) |  |  |  |  | Чукотский АО (Магаданская область) |  | Чукотский АО (Магаданская область) |  | Чукотский АО (Магаданская область) |  | Чукотский АО (Магаданская область)
Анадырь | -38 |  |  |  | Анадырь | 299 | Анадырь | -11.3 | Анадырь | 6.7 | Анадырь
Березово | -50 |  |  |  | Березово | 296 | Березово | -13.6 | Березово | 2.2 | Березово
| -47 |  |  |  |  | 274 |  | -15.3 |  | 2.2
Марково |  |  |  |  | Марково |  | Марково |  | Марково |  | Марково
Омолон | -47 |  |  |  | Омолон | 283 | Омолон | -19.8 | Омолон | 1.6 | Омолон
Островное | -51 |  |  |  | Островное | 278 | Островное | -19 | Островное | 1.8 | Островное
Усть-Олой | -51 |  |  |  | Усть-Олой | 278 | Усть-Олой | -19.6 | Усть-Олой | 1.3 | Усть-Олой
Эньмувеем | -48 |  |  |  | Эньмувеем | 283 | Эньмувеем | -15.3 | Эньмувеем | 1.9 | Эньмувеем
Республика Саха (Якутия) |  |  |  |  | Республика Саха (Якутия) |  | Республика Саха (Якутия) |  | Республика Саха (Якутия) |  | Республика Саха (Якутия)
Алдан | -41 |  |  |  | Алдан | 263 | Алдан | -13.6 | Алдан | 2.1 | Алдан
Аллах-Юнь | -54 |  |  |  | Аллах-Юнь | 280 | Аллах-Юнь | -21.4 | Аллах-Юнь | 0.9 | Аллах-Юнь
Амга | -55 |  |  |  | Амга | 259 | Амга | -21.3 | Амга | 1.6 | Амга
Батамай | -52 |  |  |  | Батамай | 265 | Батамай | -20.8 | Батамай | 2.3 | Батамай
Бердигястях | -54 |  |  |  | Бердигястях | 268 | Бердигястях | -19.6 | Бердигястях | 1.2 | Бердигястях
Буяга | -52 |  |  |  | Буяга | 266 | Буяга | -18.2 | Буяга | 0.9 | Буяга
Верхоянск | -58 |  |  |  | Верхоянск | 272 | Верхоянск | -25 | Верхоянск | 1 | Верхоянск
Вилюйск | -51 |  |  |  | Вилюйск | 259 | Вилюйск | -18.8 | Вилюйск | 1.8 | Вилюйск
Витим | -50 |  |  |  | Витим | 255 | Витим | -13.8 | Витим | 2.3 | Витим
Воронцово | -51 |  |  |  | Воронцово | 297 | Воронцово | -19.6 | Воронцово | 1.6 | Воронцово
Джалинда | -56 |  |  |  | Джалинда | 296 | Джалинда | -19.5 | Джалинда | 2.2 | Джалинда
Джарджан | -54 |  |  |  | Джарджан | 283 | Джарджан | -19.8 | Джарджан | 3 | Джарджан
Джикимда | -51 |  |  |  | Джикимда | 256 | Джикимда | -16.6 | Джикимда | 0.7 | Джикимда
Дружина | -52 |  |  |  | Дружина | 284 | Дружина | -20.2 | Дружина | 1.5 | Дружина
Екючю | -58 |  |  |  | Екючю | 281 | Екючю | -23 | Екючю | 1.1 | Екючю
Жиганск | -52 |  |  |  | Жиганск | 275 | Жиганск | -20 | Жиганск | 3.7 | Жиганск
Зырянка | -50 |  |  |  | Зырянка | 265 | Зырянка | -20.4 | Зырянка | 2 | Зырянка
| -49 |  |  |  |  | 255 |  | -17.9 |  | 2.3
Исить |  |  |  |  | Исить |  | Исить |  | Исить |  | Исить
Иэма | -57 |  |  |  | Иэма | 292 | Иэма | -22.9 | Иэма | 1.2 | Иэма
Крест- Хальджай | -54 |  |  |  | Крест- Хальджай | 254 | Крест- Хальджай | -22.7 | Крест- Хальджай | 0.7 | Крест- Хальджай
Кюсюр | -54 |  |  |  | Кюсюр | 295 | Кюсюр | -19.7 | Кюсюр | 3 | Кюсюр
Ленск | -50 |  |  |  | Ленск | 258 | Ленск | -14.3 | Ленск | 2.6 | Ленск
Нагорный | -40 |  |  |  | Нагорный | 270 | Нагорный | -14.8 | Нагорный | 2.7 | Нагорный
Нера | -58 |  |  |  | Нера | 272 | Нера | -23.8 | Нера | 1.8 | Нера
Нюрба | -52 |  |  |  | Нюрба | 263 | Нюрба | -17.7 | Нюрба | 2.2 | Нюрба
Нюя | -50 |  |  |  | Нюя | 253 | Нюя | -14.2 | Нюя | 2.4 | Нюя
Оймякон | -59 |  |  |  | Оймякон | 277 | Оймякон | -25.4 | Оймякон | 0.9 | Оймякон
Олекминск | -49 |  |  |  | Олекминск | 253 | Олекминск | -15.7 | Олекминск | 2.4 | Олекминск
Оленек | -55 |  |  |  | Оленек | 287 | Оленек | -18.9 | Оленек | 2.4 | Оленек
Охотский Перевоз | -55 |  |  |  | Охотский Перевоз | 260 | Охотский Перевоз | -21.7 | Охотский Перевоз | 1.1 | Охотский Перевоз
Сангар | -50 |  |  |  | Сангар | 261 | Сангар | -19.6 | Сангар | 3.6 | Сангар
Саскылах | -53 |  |  |  | Саскылах | 308 | Саскылах | -19.3 | Саскылах | 3.2 | Саскылах
Среднеколымск | -50 |  |  |  | Среднеколымск | 277 | Среднеколымск | -19.8 | Среднеколымск | 1.6 | Среднеколымск
Сунтар | -52 |  |  |  | Сунтар | 257 | Сунтар | -16.8 | Сунтар | 2.1 | Сунтар
Сухана | -59 |  |  |  | Сухана | 284 | Сухана | -21.4 | Сухана | 1.3 | Сухана
Сюльдюкар | -53 |  |  |  | Сюльдюкар | 270 | Сюльдюкар | -18 | Сюльдюкар | 1.1 | Сюльдюкар
Сюрен-Кюель | -46 |  |  |  | Сюрен-Кюель | 292 | Сюрен-Кюель | -17.4 | Сюрен-Кюель | 3 | Сюрен-Кюель
Токо | -51 |  |  |  | Токо | 273 | Токо | -18.9 | Токо | 0.6 | Токо
Томмот | -51 |  |  |  | Томмот | 262 | Томмот | -17.1 | Томмот | 1 | Томмот
Томпо | -54 |  |  |  | Томпо | 269 | Томпо | -23.3 | Томпо | 2.2 | Томпо
Туой-Хая | -52 |  |  |  | Туой-Хая | 266 | Туой-Хая | -15.8 | Туой-Хая | 1.9 | Туой-Хая
Тяня | -50 |  |  |  | Тяня | 262 | Тяня | -15.7 | Тяня | 0.8 | Тяня
Усть-Мая | -52 |  |  |  | Усть-Мая | 251 | Усть-Мая | -20.8 | Усть-Мая | 1.3 | Усть-Мая
Усть-Миль | -51 |  |  |  | Усть-Миль | 259 | Усть-Миль | -18.9 | Усть-Миль | 1.1 | Усть-Миль
Усть-Мома | -56 |  |  |  | Усть-Мома | 267 | Усть-Мома | -24.1 | Усть-Мома | 0.8 | Усть-Мома
Чульман | -44 |  |  |  | Чульман | 266 | Чульман | -15.4 | Чульман | 2.3 | Чульман
Чурапча | -56 |  |  |  | Чурапча | 239 | Чурапча | -21.8 | Чурапча | 1.4 | Чурапча
Шелагонцы | -57 |  |  |  | Шелагонцы | 282 | Шелагонцы | -20.8 | Шелагонцы | 1.1 | Шелагонцы
Эйк | -52 |  |  |  | Эйк | 284 | Эйк | -18.5 | Эйк | 2.6 | Эйк
Якутск | -52 |  |  |  | Якутск | 252 | Якутск | -20.9 | Якутск | 1.6 | Якутск
Ненецкий АО (Архангельская область) |  |  |  |  | Ненецкий АО (Архангельская область) |  | Ненецкий АО (Архангельская область) |  | Ненецкий АО (Архангельская область) |  | Ненецкий АО (Архангельская область)
Варандей | -36 |  |  |  | Варандей | 323 | Варандей | -7.3 | Варандей | 6.1 | Варандей
Индига | -34 |  |  |  | Индига | 298 | Индига | -5.6 | Индига | 6.7 | Индига
Канин Нос | -23 |  |  |  | Канин Нос | 316 | Канин Нос | -2.4 | Канин Нос | 8 | Канин Нос
Коткино | -41 |  |  |  | Коткино | 285 | Коткино | -7.1 | Коткино | 3.7 | Коткино
Нарьян-Мар | -39 |  |  |  | Нарьян-Мар | 289 | Нарьян-Мар | -7.5 | Нарьян-Мар | 4.2 | Нарьян-Мар
Ходовариха | -32 |  |  |  | Ходовариха | 330 | Ходовариха | -6.2 | Ходовариха | 6.6 | Ходовариха
Хоседа-Хард | -42 |  |  |  | Хоседа-Хард | 296 | Хоседа-Хард | -8.6 | Хоседа-Хард | 4.4 | Хоседа-Хард
Ярославская область |  |  |  |  | Ярославская область |  | Ярославская область |  | Ярославская область |  | Ярославская область
Ярославль | -31 |  |  |  | Ярославль | 221 | Ярославль | -4 | Ярославль | 4.3 | Ярославль

## change (hidden)
Материал
|  |  | Плотность γп, кг/м³ |  | Теплопроводности λ, Вт/(м ×°С)
Б
Бетоны и растворы | Бетоны на природных плотных заполнителях | Железобетон | 2500 | 1 | 2.04
| Бетоны на природных плотных заполнителях | Бетон на гравии или щебне из природного камня | 2400 | 2 | 1.86
| Бетоны на природных пористых заполнителях | Туфобетон | 1800 | 3 | 0.99
| Бетоны на природных пористых заполнителях | Туфобетон | 1600 | 4 | 0.81
| Бетоны на природных пористых заполнителях | Туфобетон | 1400 | 5 | 0.58
| Бетоны на природных пористых заполнителях | Туфобетон | 1200 | 6 | 0.47
| Бетоны на природных пористых заполнителях | Пемзобетон | 1600 | 7 | 0.68
| Бетоны на природных пористых заполнителях | Пемзобетон | 1400 | 8 | 0.54
| Бетоны на природных пористых заполнителях | Пемзобетон | 1200 | 9 | 0.43
| Бетоны на природных пористых заполнителях | Пемзобетон | 1000 | 10 | 0.34
| Бетоны на природных пористых заполнителях | Пемзобетон | 800 | 11 | 0.26
| Бетоны на природных пористых заполнителях | Бетон на вулканическом шлаке | 1600 | 12 | 0.7
| Бетоны на природных пористых заполнителях | Бетон на вулканическом шлаке | 1400 | 13 | 0.58
| Бетоны на природных пористых заполнителях | Бетон на вулканическом шлаке | 1200 | 14 | 0.47
| Бетоны на природных пористых заполнителях | Бетон на вулканическом шлаке | 1000 | 15 | 0.35
| Бетоны на природных пористых заполнителях | Бетон на вулканическом шлаке | 800 | 16 | 0.29
| Бетоны на искусственных пористых заполнителях | Керамзитошлакобетон | 1000 | 17 | 0.41
| Бетоны на искусственных пористых заполнителях | Керамзитобетон на керамзитовом песке и керамзитопенобетон | 1800 | 18 | 0.92
| Бетоны на искусственных пористых заполнителях | Керамзитобетон на керамзитовом песке и керамзитопенобетон | 1600 | 19 | 0.79
| Бетоны на искусственных пористых заполнителях | Керамзитобетон на керамзитовом песке и керамзитопенобетон | 1400 | 20 | 0.65
| Бетоны на искусственных пористых заполнителях | Керамзитобетон на керамзитовом песке и керамзитопенобетон | 1200 | 21 | 0.52
| Бетоны на искусственных пористых заполнителях | Керамзитобетон на керамзитовом песке и керамзитопенобетон | 1000 | 22 | 0.41
| Бетоны на искусственных пористых заполнителях | Керамзитобетон на керамзитовом песке и керамзитопенобетон | 800 | 23 | 0.31
| Бетоны на искусственных пористых заполнителях | Керамзитобетон на керамзитовом песке и керамзитопенобетон | 600 | 24 | 0.26
| Бетоны на искусственных пористых заполнителях | Керамзитобетон на керамзитовом песке и керамзитопенобетон | 500 | 25 | 0.23
| Бетоны на искусственных пористых заполнителях | Керамзитобетон на кварцевом песке с поризацией | 1200 | 26 | 0.58
| Бетоны на искусственных пористых заполнителях | Керамзитобетон на кварцевом песке с поризацией | 1000 | 27 | 0.47
| Бетоны на искусственных пористых заполнителях | Керамзитобетон на кварцевом песке с поризацией | 800 | 28 | 0.35
| Бетоны на искусственных пористых заполнителях | Керамзитобетон на перлитовом песке | 1000 | 29 | 0.41
| Бетоны на искусственных пористых заполнителях | Керамзитобетон на перлитовом песке | 800 | 30 | 0.35
| Бетоны на искусственных пористых заполнителях | Шунгизитобетон | 1400 | 31 | 0.64
| Бетоны на искусственных пористых заполнителях | Шунгизитобетон | 1200 | 32 | 0.5
| Бетоны на искусственных пористых заполнителях | Шунгизитобетон | 1000 | 33 | 0.38
| Бетоны на искусственных пористых заполнителях | Перлитобетон | 1200 | 34 | 0.5
| Бетоны на искусственных пористых заполнителях | Перлитобетон | 1000 | 35 | 0.38
| Бетоны на искусственных пористых заполнителях | Перлитобетон | 800 | 36 | 0.33
| Бетоны на искусственных пористых заполнителях | Перлитобетон | 600 | 37 | 0.23
| Бетоны на искусственных пористых заполнителях | Шлакопемзобетон (термозитобетон) | 1800 | 38 | 0.76
| Бетоны на искусственных пористых заполнителях | Шлакопемзобетон (термозитобетон) | 1600 | 39 | 0.63
| Бетоны на искусственных пористых заполнителях | Шлакопемзобетон (термозитобетон) | 1400 | 40 | 0.52
| Бетоны на искусственных пористых заполнителях | Шлакопемзобетон (термозитобетон) | 1200 | 41 | 0.44
| Бетоны на искусственных пористых заполнителях | Шлакопемзобетон (термозитобетон) | 1000 | 42 | 0.37
| Бетоны на искусственных пористых заполнителях | Шлакопемзопено- и шлакопемзогазобетон | 1600 | 43 | 0.7
| Бетоны на искусственных пористых заполнителях | Шлакопемзопено- и шлакопемзогазобетон | 1400 | 44 | 0.58
| Бетоны на искусственных пористых заполнителях | Шлакопемзопено- и шлакопемзогазобетон | 1200 | 45 | 0.47
| Бетоны на искусственных пористых заполнителях | Шлакопемзопено- и шлакопемзогазобетон | 1000 | 46 | 0.41
| Бетоны на искусственных пористых заполнителях | Шлакопемзопено- и шлакопемзогазобетон | 800 | 47 | 0.35
| Бетоны на искусственных пористых заполнителях | Бетон на доменных гранулированных шлаках | 1800 | 48 | 0.81
| Бетоны на искусственных пористых заполнителях | Бетон на доменных гранулированных шлаках | 1600 | 49 | 0.64
| Бетоны на искусственных пористых заполнителях | Бетон на доменных гранулированных шлаках | 1400 | 50 | 0.58
| Бетоны на искусственных пористых заполнителях | Бетон на доменных гранулированных шлаках | 1200 | 51 | 0.52
| Бетоны на искусственных пористых заполнителях | Аглопоритобетоны на топливных (котельных) шлаках | 1800 | 52 | 0.93
| Бетоны на искусственных пористых заполнителях | Аглопоритобетоны на топливных (котельных) шлаках | 1600 | 53 | 0.78
| Бетоны на искусственных пористых заполнителях | Аглопоритобетоны на топливных (котельных) шлаках | 1400 | 54 | 0.65
| Бетоны на искусственных пористых заполнителях | Аглопоритобетоны на топливных (котельных) шлаках | 1200 | 55 | 0.54
| Бетоны на искусственных пористых заполнителях | Аглопоритобетоны на топливных (котельных) шлаках | 1000 | 56 | 0.44
| Бетоны на искусственных пористых заполнителях | Бетон на зольном гравии | 1400 | 57 | 0.58
| Бетоны на искусственных пористых заполнителях | Бетон на зольном гравии | 1200 | 58 | 0.47
| Бетоны на искусственных пористых заполнителях | Бетон на зольном гравии | 1000 | 59 | 0.35
| Бетоны на искусственных пористых заполнителях | Вермикулетобетон | 800 | 60 | 0.26
| Бетоны на искусственных пористых заполнителях | Вермикулетобетон | 600 | 61 | 0.17
| Бетоны на искусственных пористых заполнителях | Вермикулетобетон | 400 | 62 | 0.13
| Бетоны на искусственных пористых заполнителях | Вермикулетобетон | 300 | 63 | 0.11
Теплоизоляционные | Бетоны теплоизоляционные | Бетоны ячеистые | 200 | 64 | 0.074
Теплоизоляционные | Бетоны теплоизоляционные | Бетоны ячеистые | 300 | 65 | 0.1
Теплоизоляционные | Бетоны теплоизоляционные | Бетоны ячеистые | 400 | 66 | 0.13
Конструкционно - теплоизоляционные материалы | Бетоны ячеистые | Бетоны ячеистые | 500 | 67 | 0.16
Конструкционно - теплоизоляционные материалы | Бетоны ячеистые | Бетоны ячеистые | 600 | 68 | 0.18
Конструкционно - теплоизоляционные материалы | Бетоны ячеистые | Бетоны ячеистые | 700 | 69 | 0.27
Конструкционно - теплоизоляционные материалы | Бетоны ячеистые | Бетоны ячеистые | 800 | 70 | 0.3
Конструкционно - теплоизоляционные материалы | Бетоны ячеистые | Бетоны ячеистые | 900 | 71 | 0.36
Конструкционно - теплоизоляционные материалы | Бетоны ячеистые | Бетоны ячеистые | 1000 | 72 | 0.44
Конструкционно - теплоизоляционные материалы | Бетоны ячеистые | Бетоны ячеистые | 1100 | 73 | 0.51
Конструкционно - теплоизоляционные материалы | Бетоны ячеистые | Бетоны ячеистые | 1200 | 74 | 0.55
| Бетоны ячеистые | Газо- и пенобетон газо- и пеносиликат | 1000 | 75 | 0.47
| Бетоны ячеистые | Газо- и пенобетон газо- и пеносиликат | 800 | 76 | 0.37
| Бетоны ячеистые | Газо- и пенобетон газо- и пеносиликат | 600 | 77 | 0.26
| Бетоны ячеистые | Газо- и пенобетон газо- и пеносиликат | 400 | 78 | 0.15
| Бетоны ячеистые | Газо- и пенобетон газо- и пеносиликат | 300 | 79 | 0.13
| Бетоны ячеистые | Газо- и пенозолобетон | 1200 | 80 | 0.58
| Бетоны ячеистые | Газо- и пенозолобетон | 1000 | 81 | 0.5
| Бетоны ячеистые | Газо- и пенозолобетон | 800 | 82 | 0.41
| Цементные, известковые и гипсовые растворы | Раствор цементно-песчаный | 1800 | 83 | 0.93
3. Материалы конструкционные | Растворы строительные | Раствор цементно-песчаный | 1600 | 84 | 0.81
| Цементные, известковые и гипсовые растворы | Раствор сложный (песок, известь, цемент) | 1700 | 85 | 0.87
3. Материалы конструкционные | Растворы строительные | Раствор известково-песчаный | 1800 | 86 | 0.93
| Цементные, известковые и гипсовые растворы | Раствор известково-песчаный | 1600 | 87 | 0.81
| Цементные, известковые и гипсовые растворы | Раствор цементно-шлаковый | 1400 | 88 | 0.64
| Цементные, известковые и гипсовые растворы | Раствор цементно-шлаковый | 1200 | 89 | 0.58
| Цементные, известковые и гипсовые растворы | Раствор цементно-перлитовый | 1000 | 90 | 0.3
| Цементные, известковые и гипсовые растворы | Раствор цементно-перлитовый | 800 | 91 | 0.26
1. Теплоизоляционные | Растворы теплоизоляционные | Раствор цементно-перлитовый | 600 | 92 | 0.23
1. Теплоизоляционные | Растворы теплоизоляционные | Раствор цементно-кремнезитовый | 200 | 93 | 0.08
1. Теплоизоляционные | Растворы теплоизоляционные | Раствор цементно-кремнезитовый | 300 | 94 | 0.09
1. Теплоизоляционные | Растворы теплоизоляционные | Раствор цементнопенополистирольный | 600 | 95 | 0.17
| Цементные, известковые и гипсовые растворы | Раствор гипсо-перлитовый | 600 | 96 | 0.23
| Цементные, известковые и гипсовые растворы | Поризованный гипсоперлитовый | 500 | 97 | 0.19
| Цементные, известковые и гипсовые растворы | Поризованный гипсоперлитовый | 400 | 98 | 0.15
| Цементные, известковые и гипсовые растворы | Плиты из гипса | 1200 | 99 | 0.47
| Цементные, известковые и гипсовые растворы | Плиты из гипса | 1000 | 100 | 0.35
| Цементные, известковые и гипсовые растворы | Листы гипсокартонные | 800 | 101 | 0.21
Кирпичная кладка и облицовка природным камнем | Кирпичная кладка из сплошного кирпича | Кирпич/Глиняного обыкновенного (ГОСТ 530-80) на цементно-песчаном растворе | 1800 | 102 | 0.81
Кирпичная кладка и облицовка природным камнем | Кирпичная кладка из сплошного кирпича | Кирпич/Глиняного обыкновенного на цементно-шлаковом растворе | 1700 | 103 | 0.76
Кирпичная кладка и облицовка природным камнем | Кирпичная кладка из сплошного кирпича | Кирпич/Глиняного обыкновенного на цементно-перлитовом растворе | 1600 | 104 | 0.7
Кирпичная кладка и облицовка природным камнем | Кирпичная кладка из сплошного кирпича | Кирпич/Силикатного (ГОСТ 379-79) на цементно-песчаном растворе | 1800 | 105 | 0.87
Кирпичная кладка и облицовка природным камнем | Кирпичная кладка из сплошного кирпича | Кирпич/Трепельного (ГОСТ 648-73) на цементно-песчаном растворе | 1200 | 106 | 0.52
Кирпичная кладка и облицовка природным камнем | Кирпичная кладка из сплошного кирпича | Кирпич/Трепельного (ГОСТ 648-73) на цементно-песчаном растворе | 1000 | 107 | 0.47
Кирпичная кладка и облицовка природным камнем | Кирпичная кладка из сплошного кирпича | Кирпич/Шлакового на цементно-песчаном растворе | 1500 | 108 | 0.7
Кирпичная кладка и облицовка природным камнем | Кирпичная кладка из кирпича керамического и силикатного пустотного | Кирпич/Керамического плотностью 1400 кг/м3 (брутто) на цементно-песчаном растворе | 1600 | 109 | 0.64
Кирпичная кладка и облицовка природным камнем | Кирпичная кладка из кирпича керамического и силикатного пустотного | Кирпич/Керамического пустотного плотностью 1300 кг/м3 (брутто) на цементно-песчаном растворе | 1400 | 110 | 0.58
Кирпичная кладка и облицовка природным камнем | Кирпичная кладка из кирпича керамического и силикатного пустотного | Кирпич/Керамического пустотного плотностью 1000 кг/м3 (брутто) на цементно-песчаном растворе | 1200 | 111 | 0.52
Кирпичная кладка и облицовка природным камнем | Кирпичная кладка из кирпича керамического и силикатного пустотного | Кирпич/Силикатного одиннадцатипустотного на цементно-песчаном растворе | 1500 | 112 | 0.81
Кирпичная кладка и облицовка природным камнем | Кирпичная кладка из кирпича керамического и силикатного пустотного | Кирпич/Силикатного четырнадцатипустотного на цементно-песчаном растворе | 1400 | 113 | 0.76
Кирпичная кладка и облицовка природным камнем | Облицовка природным камнем | Гранит, гнейс и базальт | 2800 | 114 | 3.49
Кирпичная кладка и облицовка природным камнем | Облицовка природным камнем | Мрамор | 2800 | 115 | 2.91
Кирпичная кладка и облицовка природным камнем | Облицовка природным камнем | Известняк | 2000 | 116 | 1.28
Кирпичная кладка и облицовка природным камнем | Облицовка природным камнем | Известняк | 1800 | 117 | 1.05
Кирпичная кладка и облицовка природным камнем | Облицовка природным камнем | Известняк | 1600 | 118 | 0.81
Кирпичная кладка и облицовка природным камнем | Облицовка природным камнем | Известняк | 1400 | 119 | 0.58
Кирпичная кладка и облицовка природным камнем | Облицовка природным камнем | Туф | 2000 | 120 | 1.05
Кирпичная кладка и облицовка природным камнем | Облицовка природным камнем | Туф | 1800 | 121 | 0.81
Кирпичная кладка и облицовка природным камнем | Облицовка природным камнем | Туф | 1600 | 122 | 0.64
Кирпичная кладка и облицовка природным камнем | Облицовка природным камнем | Туф | 1400 | 123 | 0.52
Кирпичная кладка и облицовка природным камнем | Облицовка природным камнем | Туф | 1200 | 124 | 0.41
Кирпичная кладка и облицовка природным камнем | Облицовка природным камнем | Туф | 1000 | 125 | 0.29
126
2. Конструкционно - теплоизоляционные материалы | Кладка из изделий бетонных | Блоки керамзитошлакобетонные на цементно-песчаном растворе плотностью 800 кг/м3 (брутто) | 1400 | 127 | 0.51
2. Конструкционно - теплоизоляционные материалы | Кладка из изделий бетонных | Блоки керамзитошлакобетонные на цементно-песчаном растворе плотностью 850 кг/м3 (брутто) | 1350 | 128 | 0.43
2. Конструкционно - теплоизоляционные материалы | Кладка из изделий бетонных | Блоки кремнезитоцементные на известковом растворе из сиопорового и кварцевого песка | 400 | 129 | 0.092
1. Теплоизоляционные | Изделия из естественного органического и неорганического сырья | Блоки перлитобетонные стеновые | 500 | 130 | 0.13
1. Теплоизоляционные | Изделия из естественного органического и неорганического сырья | Блоки перлитобетонные стеновые | 600 | 131 | 0.14
1. Теплоизоляционные | Изделия из естественного органического и неорганического сырья | Блоки перлитобетонные стеновые | 650 | 132 | 0.15
1. Теплоизоляционные | Изделия из естественного органического и неорганического сырья | Изделия цементополистирольные | 250 | 133 | 0.1
1. Теплоизоляционные | Изделия из естественного органического и неорганического сырья | Изделия цементополистирольные | 300 | 134 | 0.11
1. Теплоизоляционные | Изделия из естественного органического и неорганического сырья | Изделия цементополистирольные | 400 | 135 | 0.15
1. Теплоизоляционные | Изделия из естественного органического и неорганического сырья | Изделия цементополистирольные | 500 | 136 | 0.19
1. Теплоизоляционные | Изделия из естественного органического и неорганического сырья | Изделия цементополистирольные | 550 | 137 | 0.21
1. Теплоизоляционные | Изделия из естественного органического и неорганического сырья | Изделия перлитобентонитовые теплоизоляционные | 250 | 138 | 0.091
1. Теплоизоляционные | Изделия из естественного органического и неорганического сырья | Изделия перлитобентонитовые теплоизоляционные | 300 | 139 | 0.11
1. Теплоизоляционные | Изделия из естественного органического и неорганического сырья | Изделия перлитобентонитовые теплоизоляционные | 400 | 140 | 0.16
1. Теплоизоляционные | Изделия из естественного органического и неорганического сырья | Изделия теплоизоляционные перлитоцементные и перлитогипсовые | 300 | 141 | 0.108
1. Теплоизоляционные | Изделия из естественного органического и неорганического сырья | Изделия теплоизоляционные перлитоцементные и перлитогипсовые | 450 | 142 | 0.202
1. Теплоизоляционные | Полимерные материалы | Изделия из вспененной карбамидно-формальдегидной смолы | 15 | 143 | 0.064
1. Теплоизоляционные | Полимерные материалы | Изделия из вспененной карбамидно-формальдегидной смолы | 25 | 144 | 0.074
1. Теплоизоляционные | Полимерные материалы | Изделия из вспененной карбамидно-формальдегидной смолы | 30 | 145 | 0.085
1. Теплоизоляционные | Полимерные материалы | Изделия извспененного пенополиэтилена | 30 | 146 | 0.047
1. Теплоизоляционные | Полимерные материалы | Изделия из вспененного пенополиэтилена | 50 | 147 | 0.045
1. Теплоизоляционные | Полимерные материалы | Изделия из вспененного химически сшитого пенополиэтилена | 30 | 148 | 0.043
1. Теплоизоляционные | Изделия из естественного органического и неорганического сырья | Блоки кремнезитоцементные | 300 | 149 | 0.086
1. Теплоизоляционные | Изделия из естественного органического и неорганического сырья | Блоки кремнезитоцементные | 400 | 150 | 0.096
1. Теплоизоляционные | Изделия из естественного органического и неорганического сырья | Блоки кремнезитоцементные | 500 | 151 | 0.11
2. Конструкционно - теплоизоляционные материалы | Изделия бетонные | Блоки кремнезитоцементные | 700 | 152 | 0.23
2. Конструкционно - теплоизоляционные материалы | Изделия бетонные | Блоки кремнезитоцементные | 800 | 153 | 0.24
2. Конструкционно - теплоизоляционные материалы | Изделия бетонные | Блоки кремнезитоцементные | 1000 | 154 | 0.27
2. Конструкционно - теплоизоляционные материалы | Изделия бетонные | Блоки кремнезитоцементные | 1200 | 155 | 0.29
1. Теплоизоляционные | Изделия из естественного органического и неорганического сырья | Блоки полистиролбетонные стеновые | 200 | 156 | 0.08
1. Теплоизоляционные | Изделия из естественного органического и неорганического сырья | Блоки полистиролбетонные стеновые | 300 | 157 | 0.11
1. Теплоизоляционные | Изделия из естественного органического и неорганического сырья | Блоки полистиролбетонные стеновые | 600 | 158 | 0.2
1. Теплоизоляционные | Полимерные материалы | Блоки пенополистирольные | 20 | 159 | 0.045
1. Теплоизоляционные | Полимерные материалы | Блоки пенополистирольные | 30 | 160 | 0.043
161
3. Материалы конструкционные | Облицовка естественным камнем и керамической плиткой | Плиты керамические для пола | 2000 | 162 | 1.1
Дерево, изделия из него и других природных органических материалов |  | Сосна и ель поперек волокон (ГОСТ 8486-66**, ГОСТ 9463-72*) | 500 | 163 | 0.18
Дерево, изделия из него и других природных органических материалов |  | Сосна и ель вдоль волокон | 500 | 164 | 0.35
Дерево, изделия из него и других природных органических материалов |  | Дуб поперек волокон (ГОСТ 9462-71*, ГОСТ 2695-83) | 700 | 165 | 0.23
Дерево, изделия из него и других природных органических материалов |  | Дуб вдоль волокон | 700 | 166 | 0.41
Дерево, изделия из него и других природных органических материалов |  | Фанера клееная (ГОСТ 3916-69) | 600 | 167 | 0.18
Дерево, изделия из него и других природных органических материалов |  | Картон облицовочный | 1000 | 168 | 0.23
Дерево, изделия из него и других природных органических материалов |  | Картон строительный многослойный (ГОСТ 4408-75*) | 650 | 169 | 0.18
Дерево, изделия из него и других природных органических материалов |  | Плиты древесноволокнистые и древесно-стружечные (ГОСТ 4598-74*, ГОСТ 10632-77*) | 1000 | 170 | 0.29
Дерево, изделия из него и других природных органических материалов |  | Плиты древесноволокнистые и древесно-стружечные (ГОСТ 4598-74*, ГОСТ 10632-77*) | 800 | 171 | 0.23
Дерево, изделия из него и других природных органических материалов |  | Плиты древесноволокнистые и древесно-стружечные (ГОСТ 4598-74*, ГОСТ 10632-77*) | 600 | 172 | 0.16
Дерево, изделия из него и других природных органических материалов |  | Плиты древесноволокнистые и древесно-стружечные (ГОСТ 4598-74*, ГОСТ 10632-77*) | 400 | 173 | 0.13
Дерево, изделия из него и других природных органических материалов |  | Плиты древесноволокнистые и древесно-стружечные (ГОСТ 4598-74*, ГОСТ 10632-77*) | 200 | 174 | 0.08
Дерево, изделия из него и других природных органических материалов |  | Плиты фибролитовые (ГОСТ 8928-81) и арболит (ГОСТ 19222-84) на портландцементе | 800 | 175 | 0.3
Дерево, изделия из него и других природных органических материалов |  | Плиты фибролитовые (ГОСТ 8928-81) и арболит (ГОСТ 19222-84) на портландцементе | 600 | 176 | 0.23
Дерево, изделия из него и других природных органических материалов |  | Плиты фибролитовые (ГОСТ 8928-81) и арболит (ГОСТ 19222-84) на портландцементе | 400 | 177 | 0.16
Дерево, изделия из него и других природных органических материалов |  | Плиты фибролитовые (ГОСТ 8928-81) и арболит (ГОСТ 19222-84) на портландцементе | 300 | 178 | 0.14
Дерево, изделия из него и других природных органических материалов |  | Плиты камышитовые | 300 | 179 | 0.14
Дерево, изделия из него и других природных органических материалов |  | Плиты камышитовые | 200 | 180 | 0.09
Дерево, изделия из него и других природных органических материалов |  | Плиты торфяные теплоизоляционные (ГОСТ 4861-74) | 300 | 181 | 0.08
Дерево, изделия из него и других природных органических материалов |  | Плиты торфяные теплоизоляционные (ГОСТ 4861-74) | 200 | 182 | 0.064
1. Теплоизоляционные | Изделия из естественного органического и неорганического сырья | Плиты теплоизоляционные камышовые | 200 | 183 | 0.09
1. Теплоизоляционные | Изделия из естественного органического и неорганического сырья | Плиты теплоизоляционные камышовые | 300 | 184 | 0.14
1. Теплоизоляционные | Изделия из естественного органического и неорганического сырья | Изделия из арболита на портландцементе | 300 | 185 | 0.14
1. Теплоизоляционные | Изделия из естественного органического и неорганического сырья | Изделия из арболита на портландцементе | 400 | 186 | 0.16
1. Теплоизоляционные | Изделия из естественного органического и неорганического сырья | Изделия из арболита на портландцементе | 600 | 187 | 0.23
1. Теплоизоляционные | Изделия из естественного органического и неорганического сырья | Изделия из арболита на портландцементе | 800 | 188 | 0.3
Дерево, изделия из него и других природных органических материалов |  | Пакля | 150 | 189 | 0.07
Теплоизоляционные материалы | Минераловатные и стекловолокнистые | Маты минераловатные прошивные (ГОСТ 21880-76) и на синтетическом связующем (ГОСТ 9573-82) | 125 | 190 | 0.07
1. Теплоизоляционные | Волокнистые материалы | Маты минераловатные прошивные строительные | 95 | 191 | 0.059
Теплоизоляционные материалы | Минераловатные и стекловолокнистые | Маты минераловатные прошивные (ГОСТ 21880-76) и на синтетическом связующем (ГОСТ 9573-82) | 75 | 192 | 0.064
1. Теплоизоляционные | Волокнистые материалы | Маты минераловатные прошивные строительные | 70 | 193 | 0.054
Теплоизоляционные материалы | Минераловатные и стекловолокнистые | Маты минераловатные прошивные (ГОСТ 21880-76) и на синтетическом связующем (ГОСТ 9573-82) | 50 | 194 | 0.06
1. Теплоизоляционные | Волокнистые материалы | Маты прошивные теплоизоляционные | 50 | 195 | 0.048
Теплоизоляционные материалы | Минераловатные и стекловолокнистые | Плиты мягкие, полужесткие и жесткие минераловатные на синтетическом и битумном связующих (ГОСТ 9573-82, ГОСТ 10140-80, ГОСТ 12394-66) | 350 | 196 | 0.11
Теплоизоляционные материалы | Минераловатные и стекловолокнистые | Плиты мягкие, полужесткие и жесткие минераловатные на синтетическом и битумном связующих (ГОСТ 9573-82, ГОСТ 10140-80, ГОСТ 12394-66) | 300 | 197 | 0.09
Теплоизоляционные материалы | Минераловатные и стекловолокнистые | Плиты мягкие, полужесткие и жесткие минераловатные на синтетическом и битумном связующих (ГОСТ 9573-82, ГОСТ 10140-80, ГОСТ 12394-66) | 200 | 198 | 0.08
Теплоизоляционные материалы | Минераловатные и стекловолокнистые | Плиты мягкие, полужесткие и жесткие минераловатные на синтетическом и битумном связующих (ГОСТ 9573-82, ГОСТ 10140-80, ГОСТ 12394-66) | 100 | 199 | 0.07
Теплоизоляционные материалы | Минераловатные и стекловолокнистые | Плиты мягкие, полужесткие и жесткие минераловатные на синтетическом и битумном связующих (ГОСТ 9573-82, ГОСТ 10140-80, ГОСТ 12394-66) | 50 | 200 | 0.06
Теплоизоляционные материалы | Минераловатные и стекловолокнистые | Плиты минераловатные повышенной жесткости на органофосфатном связующем (ТУ 21-РСФСР-3-72-76) | 200 | 201 | 0.076
Теплоизоляционные материалы | Минераловатные и стекловолокнистые | Плиты полужесткие минераловатные на крахмальном связующем (ТУ 400-1-61-74 Мосгорисполкома) | 200 | 202 | 0.08
Теплоизоляционные материалы | Минераловатные и стекловолокнистые | Плиты полужесткие минераловатные на крахмальном связующем (ТУ 400-1-61-74 Мосгорисполкома) | 125 | 203 | 0.064
Теплоизоляционные материалы | Минераловатные и стекловолокнистые | Плиты из стеклянного штапельного волокна на синтетическом связующем (ГОСТ 10499-78) | 50 | 204 | 0.064
1. Теплоизоляционные | Волокнистые материалы | Плиты из минеральной ваты на синтетическом связующем негофрированной структуры | 75 | 205 | 0.062
1. Теплоизоляционные | Волокнистые материалы | Плиты из минеральной ваты на синтетическом связующем негофрированной структуры | 125 | 206 | 0.07
1. Теплоизоляционные | Волокнистые материалы | Плиты из минеральной ваты на синтетическом связующем негофрированной структуры | 150 | 207 | 0.066
1. Теплоизоляционные | Волокнистые материалы | Плиты из минеральной ваты на синтетическом связующем негофрированной структуры | 175 | 208 | 0.072
1. Теплоизоляционные | Волокнистые материалы | Плиты из минеральной ваты на синтетическом связующем негофрированной структуры | 200 | 209 | 0.081
1. Теплоизоляционные | Волокнистые материалы | Плиты из минеральной ваты на синтетическом связующем гофрированной структуры | 175 | 210 | 0.079
1. Теплоизоляционные | Волокнистые материалы | Плиты из минеральной ваты на синтетическом связующем гофрированной структуры | 200 | 211 | 0.087
1. Теплоизоляционные | Волокнистые материалы | Плиты минераловатные гофрированной структуры | 70 | 212 | 0.055
1. Теплоизоляционные | Волокнистые материалы | Плиты минераловатные гофрированной структуры | 100 | 213 | 0.06
1. Теплоизоляционные | Волокнистые материалы | Плиты минераловатные гофрированной структуры | 170 | 214 | 0.07
1. Теплоизоляционные | Волокнистые материалы | Плиты из минеральной ваты на синтетическом связующем (содержимое связующего по массе от 6,5% до 8,0 %) | 150 | 215 | 0.064
1. Теплоизоляционные | Волокнистые материалы | Плиты из минеральной ваты на синтетическом связующем (содержимое связующего по массе от 6,5% до 8,0 %) | 170 | 216 | 0.065
1. Теплоизоляционные | Волокнистые материалы | Плиты из минеральной ваты на синтетическом связующем (содержимое связующего по массе от 6,5% до 8,0 %) | 180 | 217 | 0.066
1. Теплоизоляционные | Волокнистые материалы | Плиты из минеральной ваты на синтетическом связующем (содержимое связующего по массе от 4,0% до 5,0 %) | 20 | 218 | 0.049
1. Теплоизоляционные | Волокнистые материалы | Плиты из минеральной ваты на синтетическом связующем (содержимое связующего по массе от 4,0% до 5,0 %) | 30 | 219 | 0.047
1. Теплоизоляционные | Волокнистые материалы | Плиты из минеральной ваты на синтетическом связующем (содержимое связующего по массе от 4,0% до 5,0 %) | 50 | 220 | 0.046
1. Теплоизоляционные | Волокнистые материалы | Плиты из минеральной ваты на синтетическом связующем (содержимое связующего по массе от 4,0% до 5,0 %) | 80 | 221 | 0.045
1. Теплоизоляционные | Волокнистые материалы | Плиты из минеральной ваты на синтетическом связующем (содержимое связующего по массе от 4,0% до 5,0 %) | 110 | 222 | 0.047
1. Теплоизоляционные | Волокнистые материалы | Плиты из минеральной ваты на синтетическом связующем (содержимое связующего по массе от 4,0% до 5,0 %) | 190 | 223 | 0.052
1. Теплоизоляционные | Волокнистые материалы | Плиты из минеральной ваты на синтетическом связующем (содержимое связующего по массе от 3,5% до 4,2 %) | 30 | 224 | 0.045
1. Теплоизоляционные | Волокнистые материалы | Плиты из минеральной ваты на синтетическом связующем (содержимое связующего по массе от 3,5% до 4,2 %) | 50 | 225 | 0.042
1. Теплоизоляционные | Волокнистые материалы | Плиты из минеральной ваты на синтетическом связующем (содержимое связующего по массе от 3,5% до 4,2 %) | 70 | 226 | 0.04
1. Теплоизоляционные | Волокнистые материалы | Плиты из минеральной ваты на синтетическом связующем (содержимое связующего по массе от 3,5% до 4,2 %) | 110 | 227 | 0.044
1. Теплоизоляционные | Волокнистые материалы | Плиты из минеральной ваты на синтетическом связующем (содержимое связующего по массе от 3,5% до 4,2 %) | 140 | 228 | 0.045
1. Теплоизоляционные | Волокнистые материалы | Плиты из минеральной ваты на синтетическом связующем (содержимое связующего по массе от 3,5% до 4,2 %) | 180 | 229 | 0.048
1. Теплоизоляционные | Волокнистые материалы | Плиты из минеральной ваты на синтетическом связующем (содержимое связующего по массе от 3,5% до 4,2 %) | 220 | 230 | 0.05
1. Теплоизоляционные | Волокнистые материалы | Плиты негорючие теплоизоляционные базальто-волокнистые | 40 | 231 | 0.059
1. Теплоизоляционные | Волокнистые материалы | Плиты негорючие теплоизоляционные базальто-волокнистые | 90 | 232 | 0.054
Теплоизоляционные материалы | Минераловатные и стекловолокнистые | Маты и полосы из стеклянного волокна прошивные (ТУ 21-23-72-75) | 150 | 233 | 0.07
1. Теплоизоляционные | Волокнистые материалы | Изделия теплоизоляционные стекловолокнистые | 45 | 234 | 0.046
1. Теплоизоляционные | Волокнистые материалы | Плиты из стеклянного штапельного волокна, получаемого вертикальным роздувом | 30 | 235 | 0.065
1. Теплоизоляционные | Волокнистые материалы | Плиты из стеклянного штапельного волокна, получаемого вертикальным роздувом | 75 | 236 | 0.067
1. Теплоизоляционные | Волокнистые материалы | Плиты из стеклянного штапельного волокна, получаемого вертикальным роздувом | 160 | 237 | 0.07
1. Теплоизоляционные | Волокнистые материалы | Плиты из стеклянного штапельного волокна, получаемого вертикальным роздувом | 190 | 238 | 0.073
1. Теплоизоляционные | Волокнистые материалы | Плиты из стеклянного штапельного волокна, получаемого центрифужно-фильерно дутьевым способом (ЦФДС) (содержимое связующего по массе от 3,5% до 4,0 %) | 15 | 239 | 0.051
1. Теплоизоляционные | Волокнистые материалы | Плиты из стеклянного штапельного волокна, получаемого центрифужно-фильерно дутьевым способом (ЦФДС) (содержимое связующего по массе от 3,5% до 4,0 %) | 55 | 240 | 0.048
1. Теплоизоляционные | Волокнистые материалы | Плиты из стеклянного штапельного волокна, получаемого центрифужно-фильерно дутьевым способом (ЦФДС) (содержимое связующего по массе от 3,5% до 4,0 %) | 140 | 241 | 0.051
1. Теплоизоляционные | Волокнистые материалы | Плиты из стеклянного штапельного волокна, получаемого ЦФДС (содержимое связующего по массе от 4,0% до 4,5 %) | 20 | 242 | 0.047
1. Теплоизоляционные | Волокнистые материалы | Плиты из стеклянного штапельного волокна, получаемого ЦФДС (содержимое связующего по массе от 4,0% до 4,5 %) | 80 | 243 | 0.049
1. Теплоизоляционные | Волокнистые материалы | Маты из стеклянного штапельного волокна, получаемого ЦФДС (содержимое связующего по массе от 3,5% до 4,0 %) | 10 | 244 | 0.053
1. Теплоизоляционные | Волокнистые материалы | Маты из стеклянного штапельного волокна, получаемого ЦФДС (содержимое связующего по массе от 4,0% до 4,5 %) | 10 | 245 | 0.054
1. Теплоизоляционные | Волокнистые материалы | Маты из стеклянного штапельного волокна, получаемого ЦФДС (содержимое связующего по массе от 4,0% до 4,5 %) | 15 | 246 | 0.052
1. Теплоизоляционные | Волокнистые материалы | Маты из стеклянного штапельного волокна, получаемого вертикальным роздувом | 25 | 247 | 0.065
1. Теплоизоляционные | Волокнистые материалы | Маты из стеклянного штапельного волокна, получаемого вертикальным роздувом | 35 | 248 | 0.064
1. Теплоизоляционные | Волокнистые материалы | Маты из стеклянного штапельного волокна, получаемого вертикальным роздувом | 40 | 249 | 0.065
1. Теплоизоляционные | Полимерные материалы | Плиты пенополистирольные | 15 | 250 | 0.055
1. Теплоизоляционные | Полимерные материалы | Плиты пенополистирольные | 25 | 251 | 0.053
1. Теплоизоляционные | Полимерные материалы | Плиты пенополистирольные | 35 | 252 | 0.05
1. Теплоизоляционные | Полимерные материалы | Плиты пенополистирольные | 50 | 253 | 0.045
1. Теплоизоляционные | Полимерные материалы | Плиты пенополистирольные экструзионные | 50 | 254 | 0.043
1. Теплоизоляционные | Полимерные материалы | Плиты пенополистирольные экструзионные | 80 | 255 | 0.049
1. Теплоизоляционные | Полимерные материалы | Плиты пенополистирольные экструзионные | 20 | 256 | 0.041
1. Теплоизоляционные | Полимерные материалы | Плиты пенополистирольные экструзионные | 25 | 257 | 0.04
1. Теплоизоляционные | Полимерные материалы | Плиты пенополистирольные экструзионные | 30 | 258 | 0.039
1. Теплоизоляционные | Полимерные материалы | Плиты пенополистирольные экструзионные | 39 | 259 | 0.037
Теплоизоляционные материалы | Полимерные | Пенополистирол (ТУ 6-05-11-78-78) | 150 | 260 | 0.06
Теплоизоляционные материалы | Полимерные | Пенополистирол (ТУ 6-05-11-78-78) | 100 | 261 | 0.052
Теплоизоляционные материалы | Полимерные | Пенополистирол (ГОСТ 15588-70*) | 40 | 262 | 0.05
Теплоизоляционные материалы | Полимерные | Пенопласт ПХВ-1 (ТУ 6-05-1179-75) и ПВ-1 (ТУ 6-05-1158-78) | 125 | 263 | 0.064
Теплоизоляционные материалы | Полимерные | Пенопласт ПХВ-1 (ТУ 6-05-1179-75) и ПВ-1 (ТУ 6-05-1158-78) | 100 и менее | 264 | 0.052
Теплоизоляционные материалы | Полимерные | Пенополиуретан (ТУ В-56-70, ТУ 67-98-75, ТУ 67-87-75) | 80 | 265 | 0.05
Теплоизоляционные материалы | Полимерные | Пенополиуретан (ТУ В-56-70, ТУ 67-98-75, ТУ 67-87-75) | 60 | 266 | 0.041
Теплоизоляционные материалы | Полимерные | Пенополиуретан (ТУ В-56-70, ТУ 67-98-75, ТУ 67-87-75) | 40 | 267 | 0.04
Теплоизоляционные материалы | Полимерные | Плиты из резольно-формальдегидного пенопласта (ГОСТ 20916-75) | 100 | 268 | 0.076
Теплоизоляционные материалы | Полимерные | Плиты из резольно-формальдегидного пенопласта (ГОСТ 20916-75) | 75 | 269 | 0.07
Теплоизоляционные материалы | Полимерные | Плиты из резольно-формальдегидного пенопласта (ГОСТ 20916-75) | 50 | 270 | 0.064
Теплоизоляционные материалы | Полимерные | Плиты из резольно-формальдегидного пенопласта (ГОСТ 20916-75) | 40 | 271 | 0.06
Теплоизоляционные материалы | Полимерные | Перлитопластбетон (ТУ 480-1-145-74) | 200 | 272 | 0.06
Теплоизоляционные материалы | Полимерные | Перлитопластбетон (ТУ 480-1-145-74) | 100 | 273 | 0.05
Теплоизоляционные материалы | Полимерные | Перлитофосфогелевые изделия (ГОСТ 1500-76) | 300 | 274 | 0.12
Теплоизоляционные материалы | Полимерные | Перлитофосфогелевые изделия (ГОСТ 1500-76) | 200 | 275 | 0.09
1. Теплоизоляционные | Изделия из естественного органического и неорганического сырья | Изделия перлитобитумные теплоизоляционные | 300 | 276 | 0.099
1. Теплоизоляционные | Изделия из естественного органического и неорганического сырья | Изделия перлитобитумные теплоизоляционные | 400 | 277 | 0.13
Теплоизоляционные материалы | Засыпки | Гравий керамзитовый (ГОСТ 9759-83) | 800 | 278 | 0.23
Теплоизоляционные материалы | Засыпки | Гравий керамзитовый (ГОСТ 9759-83) | 600 | 279 | 0.2
Теплоизоляционные материалы | Засыпки | Гравий керамзитовый (ГОСТ 9759-83) | 400 | 280 | 0.14
Теплоизоляционные материалы | Засыпки | Гравий керамзитовый (ГОСТ 9759-83) | 300 | 281 | 0.13
Теплоизоляционные материалы | Засыпки | Гравий керамзитовый (ГОСТ 9759-83) | 200 | 282 | 0.12
Теплоизоляционные материалы | Засыпки | Гравий шунгизитовый (ГОСТ 19345-83) | 800 | 283 | 0.23
Теплоизоляционные материалы | Засыпки | Гравий шунгизитовый (ГОСТ 19345-83) | 600 | 284 | 0.2
Теплоизоляционные материалы | Засыпки | Гравий шунгизитовый (ГОСТ 19345-83) | 400 | 285 | 0.14
1. Теплоизоляционные | Материалы теплоизоляционные засыпные | Гравий шлаковый | 300 | 286 | 0.13
Теплоизоляционные материалы | Засыпки | Щебень из доменного шлака (ГОСТ 5578-76), шлаковой пемзы (ГОСТ 9760-75) и аглопорита (ГОСТ 11991-83) | 800 | 287 | 0.26
Теплоизоляционные материалы | Засыпки | Щебень из доменного шлака (ГОСТ 5578-76), шлаковой пемзы (ГОСТ | 600 | 288 | 0.21
Теплоизоляционные материалы | Засыпки | Щебень из доменного шлака (ГОСТ 5578-76), шлаковой пемзы (ГОСТ | 400 | 289 | 0.16
Теплоизоляционные материалы | Засыпки | Щебень и песок из перлита вспученного (ГОСТ 10832-83) | 600 | 290 | 0.12
Теплоизоляционные материалы | Засыпки | Щебень и песок из перлита вспученного (ГОСТ 10832-83) | 400 | 291 | 0.09
Теплоизоляционные материалы | Засыпки | Щебень и песок из перлита вспученного (ГОСТ 10832-83) | 200 | 292 | 0.08
1. Теплоизоляционные | Материалы теплоизоляционные засыпные | Щебень шлакопемзовый | 400 | 293 | 0.23
1. Теплоизоляционные | Материалы теплоизоляционные засыпные | Щебень шлаковый | 350 | 294 | 0.19
1. Теплоизоляционные | Материалы теплоизоляционные засыпные | Щебень вермикулитовый | 250 | 295 | 0.15
1. Теплоизоляционные | Материалы теплоизоляционные засыпные | Щебень перлитовый | 300 | 296 | 0.12
Теплоизоляционные материалы | Засыпки | Вермикулит вспученный (ГОСТ 12865-67) | 200 | 297 | 0.11
Теплоизоляционные материалы | Засыпки | Вермикулит вспученный (ГОСТ 12865-67) | 100 | 298 | 0.08
Теплоизоляционные материалы | Засыпки | Песок для строительных работ (ГОСТ 8736-77*) | 1600 | 299 | 0.58
Теплоизоляционные материалы | Пеностекло или газостекло | Пеностекло или газостекло (ТУ 21-БССР-86-73) | 400 | 300 | 0.14
Теплоизоляционные материалы | Пеностекло или газостекло | Пеностекло или газостекло (ТУ 21-БССР-86-73) | 300 | 301 | 0.12
Теплоизоляционные материалы | Пеностекло или газостекло | Пеностекло или газостекло (ТУ 21-БССР-86-73) | 200 | 302 | 0.09
1. Теплоизоляционные | Изделия из естественного органического и неорганического сырья | Пеностекло | 160 | 303 | 0.061
1. Теплоизоляционные | Волокнистые материалы | Ватта минеральная | 80 | 304 | 0.064
1. Теплоизоляционные | Волокнистые материалы | Ватта минеральная | 100 | 305 | 0.07
Материалы кровельные, гидроизоляционные, облицовочные и рулонные покрытия для полов | Асбестоцементные | Листы асбестоцементные плоские (ГОСТ 18124-75*) | 1800 | 306 | 0.52
Материалы кровельные, гидроизоляционные, облицовочные и рулонные покрытия для полов | Асбестоцементные | Листы асбестоцементные плоские (ГОСТ 18124-75*) | 1600 | 307 | 0.41
Материалы кровельные, гидроизоляционные, облицовочные и рулонные покрытия для полов | Битумные | Битумы нефтяные строительные и кровельные (ГОСТ 6617-76*, ГОСТ 9548-74*) | 1400 | 308 | 0.27
Материалы кровельные, гидроизоляционные, облицовочные и рулонные покрытия для полов | Битумные | Битумы нефтяные строительные и кровельные (ГОСТ 6617-76*, ГОСТ 9548-74*) | 1200 | 309 | 0.22
Материалы кровельные, гидроизоляционные, облицовочные и рулонные покрытия для полов | Битумные | Битумы нефтяные строительные и кровельные (ГОСТ 6617-76*, ГОСТ 9548-74*) | 1000 | 310 | 0.17
Материалы кровельные, гидроизоляционные, облицовочные и рулонные покрытия для полов | Битумные | Асфальтобетон (ГОСТ 9128-84) | 2100 | 311 | 1.05
Материалы кровельные, гидроизоляционные, облицовочные и рулонные покрытия для полов | Битумные | Изделия из вспученного перлита на битумном связующем (ГОСТ 16136-80) | 400 | 312 | 0.13
Материалы кровельные, гидроизоляционные, облицовочные и рулонные покрытия для полов | Битумные | Изделия из вспученного перлита на битумном связующем (ГОСТ 16136-80) | 300 | 313 | 0.099
Материалы кровельные, гидроизоляционные, облицовочные и рулонные покрытия для полов | Битумные | Рубероид (ГОСТ 10923-82), пергамин (ГОСТ 2697-83), толь (ГОСТ 10999-76*) | 600 | 314 | 0.17
Материалы кровельные, гидроизоляционные, облицовочные и рулонные покрытия для полов | Линолеумы | Линолеум поливинилхлоридный многослойный (ГОСТ 14632-79) | 1800 | 315 | 0.38
Материалы кровельные, гидроизоляционные, облицовочные и рулонные покрытия для полов | Линолеумы | Линолеум поливинилхлоридный многослойный (ГОСТ 14632-79) | 1600 | 316 | 0.33
Материалы кровельные, гидроизоляционные, облицовочные и рулонные покрытия для полов | Линолеумы | Линолеум поливинилхлоридный на тканевой подоснове (ГОСТ 7251-77) | 1800 | 317 | 0.35
Материалы кровельные, гидроизоляционные, облицовочные и рулонные покрытия для полов | Линолеумы | Линолеум поливинилхлоридный на тканевой подоснове (ГОСТ 7251-77) | 1600 | 318 | 0.29
Материалы кровельные, гидроизоляционные, облицовочные и рулонные покрытия для полов | Линолеумы | Линолеум поливинилхлоридный на тканевой подоснове (ГОСТ 7251-77) | 1400 | 319 | 0.23
3. Материалы конструкционные | Материалы кровельные, гидроизоляционные и покрытия полимерные для полов | Линолеум поливинилхлоридный многослойный и однослойный без подосновы | 1200 | 320 | 0.21
3. Материалы конструкционные | Материалы кровельные, гидроизоляционные и покрытия полимерные для полов | Линолеум поливинилхлоридный многослойный и однослойный без подосновы | 800 | 321 | 0.17
Металлы и стекло | Металлы | Сталь стержневая арматурная (ГОСТ 10884-81) | 7850 | 322 | 58
Металлы и стекло | Металлы | Чугун | 7200 | 323 | 50
Металлы и стекло | Металлы | Алюминий (ГОСТ 22233-83) | 2600 | 324 | 221
Металлы и стекло | Металлы | Медь (ГОСТ 859-78*), латунь | 8500 | 325 | 407
Металлы и стекло | Стекло | Стекло оконное (ГОСТ 111-78) | 2500 | 326 | 0.76

## все материалы (в разработке (2 (hidden)
Материал
|  |  | Плотность γп, кг/м³ |  | Теплопроводности λ, Вт/(м ×°С) | Теплоусвоения (при периоде 24 ч) s, Вт/(м2×°С) |  | паропрони- цаемости μ, мг/(м×ч×Па)
[5 empty] | Б | А | Б | А, Б
Бетоны и растворы | Бетоны на природных плотных заполнителях | Железобетон | 2500 | 1 | 2.04 | 17.98 | 18.95 | 0.03
| Бетоны на природных плотных заполнителях | Бетон на гравии или щебне из природного камня | 2400 | 2 | 1.86 | 16.77 | 17.88 | 0.03
| Бетоны на природных пористых заполнителях | Туфобетон | 1800 | 3 | 0.99 | 11.38 | 12.79 | 0.09
| Бетоны на природных пористых заполнителях | Туфобетон | 1600 | 4 | 0.81 | 9.62 | 10.91 | 0.11
| Бетоны на природных пористых заполнителях | Туфобетон | 1400 | 5 | 0.58 | 7.76 | 8.63 | 0.11
| Бетоны на природных пористых заполнителях | Туфобетон | 1200 | 6 | 0.47 | 6.38 | 7.2 | 0.12
| Бетоны на природных пористых заполнителях | Пемзобетон | 1600 | 7 | 0.68 | 8.54 | 9.3 | 0.075
| Бетоны на природных пористых заполнителях | Пемзобетон | 1400 | 8 | 0.54 | 7.1 | 7.76 | 0.083
| Бетоны на природных пористых заполнителях | Пемзобетон | 1200 | 9 | 0.43 | 5.94 | 6.41 | 0.098
| Бетоны на природных пористых заполнителях | Пемзобетон | 1000 | 10 | 0.34 | 4.69 | 5.2 | 0.11
| Бетоны на природных пористых заполнителях | Пемзобетон | 800 | 11 | 0.26 | 3.6 | 4.07 | 0.12
| Бетоны на природных пористых заполнителях | Бетон на вулканическом шлаке | 1600 | 12 | 0.7 | 9.2 | 10.14 | 0.075
| Бетоны на природных пористых заполнителях | Бетон на вулканическом шлаке | 1400 | 13 | 0.58 | 7.76 | 8.63 | 0.083
| Бетоны на природных пористых заполнителях | Бетон на вулканическом шлаке | 1200 | 14 | 0.47 | 6.38 | 7.2 | 0.09
| Бетоны на природных пористых заполнителях | Бетон на вулканическом шлаке | 1000 | 15 | 0.35 | 4.9 | 5.67 | 0.098
| Бетоны на природных пористых заполнителях | Бетон на вулканическом шлаке | 800 | 16 | 0.29 | 3.9 | 4.61 | 0.11
| Бетоны на искусственных пористых заполнителях | Керамзитошлакобетон | 1000 | 17 | 0.41 | 5.06 | 5.91 | 0.15
| Бетоны на искусственных пористых заполнителях | Керамзитобетон на керамзитовом песке и керамзитопенобетон | 1800 | 18 | 0.92 | 10.5 | 12.33 | 0.09
| Бетоны на искусственных пористых заполнителях | Керамзитобетон на керамзитовом песке и керамзитопенобетон | 1600 | 19 | 0.79 | 9.06 | 10.77 | 0.09
| Бетоны на искусственных пористых заполнителях | Керамзитобетон на керамзитовом песке и керамзитопенобетон | 1400 | 20 | 0.65 | 7.75 | 9.14 | 0.098
| Бетоны на искусственных пористых заполнителях | Керамзитобетон на керамзитовом песке и керамзитопенобетон | 1200 | 21 | 0.52 | 6.36 | 7.57 | 0.11
| Бетоны на искусственных пористых заполнителях | Керамзитобетон на керамзитовом песке и керамзитопенобетон | 1000 | 22 | 0.41 | 5.03 | 6.13 | 0.14
| Бетоны на искусственных пористых заполнителях | Керамзитобетон на керамзитовом песке и керамзитопенобетон | 800 | 23 | 0.31 | 3.83 | 4.77 | 0.19
| Бетоны на искусственных пористых заполнителях | Керамзитобетон на керамзитовом песке и керамзитопенобетон | 600 | 24 | 0.26 | 3.03 | 3.78 | 0.26
| Бетоны на искусственных пористых заполнителях | Керамзитобетон на керамзитовом песке и керамзитопенобетон | 500 | 25 | 0.23 | 2.55 | 3.25 | 0.3
| Бетоны на искусственных пористых заполнителях | Керамзитобетон на кварцевом песке с поризацией | 1200 | 26 | 0.58 | 6.77 | 7.72 | 0.075
| Бетоны на искусственных пористых заполнителях | Керамзитобетон на кварцевом песке с поризацией | 1000 | 27 | 0.47 | 5.49 | 6.35 | 0.075
| Бетоны на искусственных пористых заполнителях | Керамзитобетон на кварцевом песке с поризацией | 800 | 28 | 0.35 | 4.13 | 4.9 | 0.075
| Бетоны на искусственных пористых заполнителях | Керамзитобетон на перлитовом песке | 1000 | 29 | 0.41 | 5.57 | 6.43 | 0.15
| Бетоны на искусственных пористых заполнителях | Керамзитобетон на перлитовом песке | 800 | 30 | 0.35 | 4.54 | 5.32 | 0.17
| Бетоны на искусственных пористых заполнителях | Шунгизитобетон | 1400 | 31 | 0.64 | 7.59 | 8.6 | 0.098
| Бетоны на искусственных пористых заполнителях | Шунгизитобетон | 1200 | 32 | 0.5 | 6.23 | 7.04 | 0.11
| Бетоны на искусственных пористых заполнителях | Шунгизитобетон | 1000 | 33 | 0.38 | 4.92 | 5.6 | 0.14
| Бетоны на искусственных пористых заполнителях | Перлитобетон | 1200 | 34 | 0.5 | 6.96 | 8.01 | 0.15
| Бетоны на искусственных пористых заполнителях | Перлитобетон | 1000 | 35 | 0.38 | 5.5 | 6.38 | 0.19
| Бетоны на искусственных пористых заполнителях | Перлитобетон | 800 | 36 | 0.33 | 4.45 | 5.32 | 0.26
| Бетоны на искусственных пористых заполнителях | Перлитобетон | 600 | 37 | 0.23 | 3.24 | 3.84 | 0.3
| Бетоны на искусственных пористых заполнителях | Шлакопемзобетон (термозитобетон) | 1800 | 38 | 0.76 | 9.32 | 10.83 | 0.075
| Бетоны на искусственных пористых заполнителях | Шлакопемзобетон (термозитобетон) | 1600 | 39 | 0.63 | 7.98 | 9.29 | 0.09
| Бетоны на искусственных пористых заполнителях | Шлакопемзобетон (термозитобетон) | 1400 | 40 | 0.52 | 6.87 | 7.9 | 0.098
| Бетоны на искусственных пористых заполнителях | Шлакопемзобетон (термозитобетон) | 1200 | 41 | 0.44 | 5.83 | 6.73 | 0.11
| Бетоны на искусственных пористых заполнителях | Шлакопемзобетон (термозитобетон) | 1000 | 42 | 0.37 | 4.87 | 5.63 | 0.11
| Бетоны на искусственных пористых заполнителях | Шлакопемзопено- и шлакопемзогазобетон | 1600 | 43 | 0.7 | 9.29 | 10.31 | 0.09
| Бетоны на искусственных пористых заполнителях | Шлакопемзопено- и шлакопемзогазобетон | 1400 | 44 | 0.58 | 7.9 | 8.78 | 0.098
| Бетоны на искусственных пористых заполнителях | Шлакопемзопено- и шлакопемзогазобетон | 1200 | 45 | 0.47 | 6.49 | 7.31 | 0.11
| Бетоны на искусственных пористых заполнителях | Шлакопемзопено- и шлакопемзогазобетон | 1000 | 46 | 0.41 | 5.48 | 6.24 | 0.11
| Бетоны на искусственных пористых заполнителях | Шлакопемзопено- и шлакопемзогазобетон | 800 | 47 | 0.35 | 4.46 | 5.15 | 0.13
| Бетоны на искусственных пористых заполнителях | Бетон на доменных гранулированных шлаках | 1800 | 48 | 0.81 | 9.82 | 11.18 | 0.083
| Бетоны на искусственных пористых заполнителях | Бетон на доменных гранулированных шлаках | 1600 | 49 | 0.64 | 8.43 | 9.37 | 0.09
| Бетоны на искусственных пористых заполнителях | Бетон на доменных гранулированных шлаках | 1400 | 50 | 0.58 | 7.46 | 8.34 | 0.098
| Бетоны на искусственных пористых заполнителях | Бетон на доменных гранулированных шлаках | 1200 | 51 | 0.52 | 6.57 | 7.31 | 0.11
| Бетоны на искусственных пористых заполнителях | Аглопоритобетоны на топливных (котельных) шлаках | 1800 | 52 | 0.93 | 10.82 | 11.9 | 0.075
| Бетоны на искусственных пористых заполнителях | Аглопоритобетоны на топливных (котельных) шлаках | 1600 | 53 | 0.78 | 9.39 | 10.34 | 0.083
| Бетоны на искусственных пористых заполнителях | Аглопоритобетоны на топливных (котельных) шлаках | 1400 | 54 | 0.65 | 7.92 | 8.83 | 0.09
| Бетоны на искусственных пористых заполнителях | Аглопоритобетоны на топливных (котельных) шлаках | 1200 | 55 | 0.54 | 6.64 | 7.45 | 0.11
| Бетоны на искусственных пористых заполнителях | Аглопоритобетоны на топливных (котельных) шлаках | 1000 | 56 | 0.44 | 5.39 | 6.14 | 0.14
| Бетоны на искусственных пористых заполнителях | Бетон на зольном гравии | 1400 | 57 | 0.58 | 7.46 | 8.34 | 0.09
| Бетоны на искусственных пористых заполнителях | Бетон на зольном гравии | 1200 | 58 | 0.47 | 6.14 | 6.95 | 0.11
| Бетоны на искусственных пористых заполнителях | Бетон на зольном гравии | 1000 | 59 | 0.35 | 4.79 | 5.48 | 0.12
| Бетоны на искусственных пористых заполнителях | Вермикулетобетон | 800 | 60 | 0.26 | 3.97 | 4.58 | -
| Бетоны на искусственных пористых заполнителях | Вермикулетобетон | 600 | 61 | 0.17 | 2.87 | 3.21 | 0.15
| Бетоны на искусственных пористых заполнителях | Вермикулетобетон | 400 | 62 | 0.13 | 1.94 | 2.29 | 0.19
| Бетоны на искусственных пористых заполнителях | Вермикулетобетон | 300 | 63 | 0.11 | 1.52 | 1.83 | 0.23
Теплоизоляционные | Бетоны теплоизоляционные | Бетоны ячеистые | 200 | 64 | 0.074 | 1.01 | 1.08 | 0.28
Теплоизоляционные | Бетоны теплоизоляционные | Бетоны ячеистые | 300 | 65 | 0.1 | 1.41 | 1.48 | 0.26
Теплоизоляционные | Бетоны теплоизоляционные | Бетоны ячеистые | 400 | 66 | 0.13 | 1.84 | 2.1 | 0.23
Конструкционно - теплоизоляционные материалы | Бетоны ячеистые | Бетоны ячеистые | 500 | 67 | 0.16 | 2.38 | 2.48 | 0.2
Конструкционно - теплоизоляционные материалы | Бетоны ячеистые | Бетоны ячеистые | 600 | 68 | 0.18 | 2.65 | 2.9 | 0.17
Конструкционно - теплоизоляционные материалы | Бетоны ячеистые | Бетоны ячеистые | 700 | 69 | 0.27 | 3.66 | 3.98 | 0.16
Конструкционно - теплоизоляционные материалы | Бетоны ячеистые | Бетоны ячеистые | 800 | 70 | 0.3 | 4.16 | 4.51 | 0.14
Конструкционно - теплоизоляционные материалы | Бетоны ячеистые | Бетоны ячеистые | 900 | 71 | 0.36 | 4.82 | 5.23 | 0.12
Конструкционно - теплоизоляционные материалы | Бетоны ячеистые | Бетоны ячеистые | 1000 | 72 | 0.44 | 5.72 | 6.59 | 0.11
Конструкционно - теплоизоляционные материалы | Бетоны ячеистые | Бетоны ячеистые | 1100 | 73 | 0.51 | 6.74 | 7.74 | 0.1
Конструкционно - теплоизоляционные материалы | Бетоны ячеистые | Бетоны ячеистые | 1200 | 74 | 0.55 | 7.37 | 8.48 | 0.09
| Бетоны ячеистые | Газо- и пенобетон газо- и пеносиликат | 1000 | 75 | 0.47 | 6.13 | 7.09 | 0.11
| Бетоны ячеистые | Газо- и пенобетон газо- и пеносиликат | 800 | 76 | 0.37 | 4.92 | 5.63 | 0.14
| Бетоны ячеистые | Газо- и пенобетон газо- и пеносиликат | 600 | 77 | 0.26 | 3.36 | 3.91 | 0.17
| Бетоны ячеистые | Газо- и пенобетон газо- и пеносиликат | 400 | 78 | 0.15 | 2.19 | 2.42 | 0.23
| Бетоны ячеистые | Газо- и пенобетон газо- и пеносиликат | 300 | 79 | 0.13 | 1.68 | 1.95 | 0.26
| Бетоны ячеистые | Газо- и пенозолобетон | 1200 | 80 | 0.58 | 8.17 | 9.46 | 0.075
| Бетоны ячеистые | Газо- и пенозолобетон | 1000 | 81 | 0.5 | 6.86 | 8.01 | 0.098
| Бетоны ячеистые | Газо- и пенозолобетон | 800 | 82 | 0.41 | 5.48 | 6.49 | 0.12
| Цементные, известковые и гипсовые растворы | Раствор цементно-песчаный | 1800 | 83 | 0.93 | 9.6 | 11.09 | 0.09
3. Материалы конструкционные | Растворы строительные | Раствор цементно-песчаный | 1600 | 84 | 0.81 | 8.69 | 9.76 | 0.12
| Цементные, известковые и гипсовые растворы | Раствор сложный (песок, известь, цемент) | 1700 | 85 | 0.87 | 8.95 | 10.42 | 0.098
3. Материалы конструкционные | Растворы строительные | Раствор известково-песчаный | 1800 | 86 | 0.93 | 9.6 | 11.09 | 0.09
| Цементные, известковые и гипсовые растворы | Раствор известково-песчаный | 1600 | 87 | 0.81 | 8.69 | 9.76 | 0.12
| Цементные, известковые и гипсовые растворы | Раствор цементно-шлаковый | 1400 | 88 | 0.64 | 7 | 8.11 | 0.11
| Цементные, известковые и гипсовые растворы | Раствор цементно-шлаковый | 1200 | 89 | 0.58 | 6.16 | 7.15 | 0.14
| Цементные, известковые и гипсовые растворы | Раствор цементно-перлитовый | 1000 | 90 | 0.3 | 4.64 | 5.42 | 0.15
| Цементные, известковые и гипсовые растворы | Раствор цементно-перлитовый | 800 | 91 | 0.26 | 3.73 | 4.51 | 0.16
1. Теплоизоляционные | Растворы теплоизоляционные | Раствор цементно-перлитовый | 600 | 92 | 0.23 | 3.24 | 3.84 | 0.17
1. Теплоизоляционные | Растворы теплоизоляционные | Раствор цементно-кремнезитовый | 200 | 93 | 0.08 | 1.03 | 1.17 | 0.35
1. Теплоизоляционные | Растворы теплоизоляционные | Раствор цементно-кремнезитовый | 300 | 94 | 0.09 | 1.34 | 1.52 | 0.29
1. Теплоизоляционные | Растворы теплоизоляционные | Раствор цементнопенополистирольный | 600 | 95 | 0.17 | 2.33 | 3.06 | 0.07
| Цементные, известковые и гипсовые растворы | Раствор гипсо-перлитовый | 600 | 96 | 0.23 | 3.24 | 3.84 | 0.17
| Цементные, известковые и гипсовые растворы | Поризованный гипсоперлитовый | 500 | 97 | 0.19 | 2.44 | 2.95 | 0.43
| Цементные, известковые и гипсовые растворы | Поризованный гипсоперлитовый | 400 | 98 | 0.15 | 2.03 | 2.35 | 0.53
| Цементные, известковые и гипсовые растворы | Плиты из гипса | 1200 | 99 | 0.47 | 6.01 | 6.7 | 0.098
| Цементные, известковые и гипсовые растворы | Плиты из гипса | 1000 | 100 | 0.35 | 4.62 | 5.28 | 0.11
| Цементные, известковые и гипсовые растворы | Листы гипсокартонные | 800 | 101 | 0.21 | 3.34 | 3.66 | 0.075
Кирпичная кладка и облицовка природным камнем | Кирпичная кладка из сплошного кирпича | Кирпич/Глиняного обыкновенного (ГОСТ 530-80) на цементно-песчаном растворе | 1800 | 102 | 0.81 | 9.2 | 10.12 | 0.11
Кирпичная кладка и облицовка природным камнем | Кирпичная кладка из сплошного кирпича | Кирпич/Глиняного обыкновенного на цементно-шлаковом растворе | 1700 | 103 | 0.76 | 8.64 | 9.7 | 0.12
Кирпичная кладка и облицовка природным камнем | Кирпичная кладка из сплошного кирпича | Кирпич/Глиняного обыкновенного на цементно-перлитовом растворе | 1600 | 104 | 0.7 | 8.08 | 9.23 | 0.15
Кирпичная кладка и облицовка природным камнем | Кирпичная кладка из сплошного кирпича | Кирпич/Силикатного (ГОСТ 379-79) на цементно-песчаном растворе | 1800 | 105 | 0.87 | 9.77 | 10.9 | 0.11
Кирпичная кладка и облицовка природным камнем | Кирпичная кладка из сплошного кирпича | Кирпич/Трепельного (ГОСТ 648-73) на цементно-песчаном растворе | 1200 | 106 | 0.52 | 6.26 | 6.49 | 0.19
Кирпичная кладка и облицовка природным камнем | Кирпичная кладка из сплошного кирпича | Кирпич/Трепельного (ГОСТ 648-73) на цементно-песчаном растворе | 1000 | 107 | 0.47 | 5.35 | 5.96 | 0.23
Кирпичная кладка и облицовка природным камнем | Кирпичная кладка из сплошного кирпича | Кирпич/Шлакового на цементно-песчаном растворе | 1500 | 108 | 0.7 | 8.12 | 8.76 | 0.11
Кирпичная кладка и облицовка природным камнем | Кирпичная кладка из кирпича керамического и силикатного пустотного | Кирпич/Керамического плотностью 1400 кг/м3 (брутто) на цементно-песчаном растворе | 1600 | 109 | 0.64 | 7.91 | 8.48 | 0.14
Кирпичная кладка и облицовка природным камнем | Кирпичная кладка из кирпича керамического и силикатного пустотного | Кирпич/Керамического пустотного плотностью 1300 кг/м3 (брутто) на цементно-песчаном растворе | 1400 | 110 | 0.58 | 7.01 | 7.56 | 0.16
Кирпичная кладка и облицовка природным камнем | Кирпичная кладка из кирпича керамического и силикатного пустотного | Кирпич/Керамического пустотного плотностью 1000 кг/м3 (брутто) на цементно-песчаном растворе | 1200 | 111 | 0.52 | 6.16 | 6.62 | 0.17
Кирпичная кладка и облицовка природным камнем | Кирпичная кладка из кирпича керамического и силикатного пустотного | Кирпич/Силикатного одиннадцатипустотного на цементно-песчаном растворе | 1500 | 112 | 0.81 | 8.59 | 9.63 | 0.13
Кирпичная кладка и облицовка природным камнем | Кирпичная кладка из кирпича керамического и силикатного пустотного | Кирпич/Силикатного четырнадцатипустотного на цементно-песчаном растворе | 1400 | 113 | 0.76 | 7.93 | 9.01 | 0.14
Кирпичная кладка и облицовка природным камнем | Облицовка природным камнем | Гранит, гнейс и базальт | 2800 | 114 | 3.49 | 25.04 | 25.04 | 0.008
Кирпичная кладка и облицовка природным камнем | Облицовка природным камнем | Мрамор | 2800 | 115 | 2.91 | 22.86 | 22.86 | 0.008
Кирпичная кладка и облицовка природным камнем | Облицовка природным камнем | Известняк | 2000 | 116 | 1.28 | 12.77 | 13.7 | 0.06
Кирпичная кладка и облицовка природным камнем | Облицовка природным камнем | Известняк | 1800 | 117 | 1.05 | 10.85 | 11.77 | 0.075
Кирпичная кладка и облицовка природным камнем | Облицовка природным камнем | Известняк | 1600 | 118 | 0.81 | 9.06 | 9.75 | 0.09
Кирпичная кладка и облицовка природным камнем | Облицовка природным камнем | Известняк | 1400 | 119 | 0.58 | 7.42 | 7.72 | 0.11
Кирпичная кладка и облицовка природным камнем | Облицовка природным камнем | Туф | 2000 | 120 | 1.05 | 11.68 | 12.92 | 0.075
Кирпичная кладка и облицовка природным камнем | Облицовка природным камнем | Туф | 1800 | 121 | 0.81 | 9.61 | 10.76 | 0.083
Кирпичная кладка и облицовка природным камнем | Облицовка природным камнем | Туф | 1600 | 122 | 0.64 | 7.81 | 9.02 | 0.09
Кирпичная кладка и облицовка природным камнем | Облицовка природным камнем | Туф | 1400 | 123 | 0.52 | 6.64 | 7.6 | 0.098
Кирпичная кладка и облицовка природным камнем | Облицовка природным камнем | Туф | 1200 | 124 | 0.41 | 5.55 | 6.25 | 0.11
Кирпичная кладка и облицовка природным камнем | Облицовка природным камнем | Туф | 1000 | 125 | 0.29 | 4.2 | 4.8 | 0.11
126
2. Конструкционно - теплоизоляционные материалы | Кладка из изделий бетонных | Блоки керамзитошлакобетонные на цементно-песчаном растворе плотностью 800 кг/м3 (брутто) | 1400 | 127 | 0.51 | 5.95 | 6.41 | 0.15
2. Конструкционно - теплоизоляционные материалы | Кладка из изделий бетонных | Блоки керамзитошлакобетонные на цементно-песчаном растворе плотностью 850 кг/м3 (брутто) | 1350 | 128 | 0.43 | 5.06 | 5.91 | 0.15
2. Конструкционно - теплоизоляционные материалы | Кладка из изделий бетонных | Блоки кремнезитоцементные на известковом растворе из сиопорового и кварцевого песка | 400 | 129 | 0.092 | 1.62 | 1.74 | 0.22
1. Теплоизоляционные | Изделия из естественного органического и неорганического сырья | Блоки перлитобетонные стеновые | 500 | 130 | 0.13 | 2.24 | 2.63 | 0.33
1. Теплоизоляционные | Изделия из естественного органического и неорганического сырья | Блоки перлитобетонные стеновые | 600 | 131 | 0.14 | 2.57 | 3.01 | 0.3
1. Теплоизоляционные | Изделия из естественного органического и неорганического сырья | Блоки перлитобетонные стеновые | 650 | 132 | 0.15 | 2.78 | 3.22 | 0.29
1. Теплоизоляционные | Изделия из естественного органического и неорганического сырья | Изделия цементополистирольные | 250 | 133 | 0.1 | 1.29 | 1.45 | 0.1
1. Теплоизоляционные | Изделия из естественного органического и неорганического сырья | Изделия цементополистирольные | 300 | 134 | 0.11 | 1.53 | 1.74 | 0.095
1. Теплоизоляционные | Изделия из естественного органического и неорганического сырья | Изделия цементополистирольные | 400 | 135 | 0.15 | 2.02 | 2.33 | 0.08
1. Теплоизоляционные | Изделия из естественного органического и неорганического сырья | Изделия цементополистирольные | 500 | 136 | 0.19 | 2.53 | 2.95 | 0.07
1. Теплоизоляционные | Изделия из естественного органического и неорганического сырья | Изделия цементополистирольные | 550 | 137 | 0.21 | 2.78 | 3.28 | 0.068
1. Теплоизоляционные | Изделия из естественного органического и неорганического сырья | Изделия перлитобентонитовые теплоизоляционные | 250 | 138 | 0.091 | 1.38 | 1.55 | 0.2
1. Теплоизоляционные | Изделия из естественного органического и неорганического сырья | Изделия перлитобентонитовые теплоизоляционные | 300 | 139 | 0.11 | 1.64 | 1.85 | 0.15
1. Теплоизоляционные | Изделия из естественного органического и неорганического сырья | Изделия перлитобентонитовые теплоизоляционные | 400 | 140 | 0.16 | 2.26 | 2.59 | 0.1
1. Теплоизоляционные | Изделия из естественного органического и неорганического сырья | Изделия теплоизоляционные перлитоцементные и перлитогипсовые | 300 | 141 | 0.108 | 0.92 | 1.26 | 0.198
1. Теплоизоляционные | Изделия из естественного органического и неорганического сырья | Изделия теплоизоляционные перлитоцементные и перлитогипсовые | 450 | 142 | 0.202 | 1.89 | 2.63 | 0.18
1. Теплоизоляционные | Полимерные материалы | Изделия из вспененной карбамидно-формальдегидной смолы | 15 | 143 | 0.064 | 0.27 | 0.34 | 0.51
1. Теплоизоляционные | Полимерные материалы | Изделия из вспененной карбамидно-формальдегидной смолы | 25 | 144 | 0.074 | 0.36 | 0.47 | 0.42
1. Теплоизоляционные | Полимерные материалы | Изделия из вспененной карбамидно-формальдегидной смолы | 30 | 145 | 0.085 | 0.42 | 0.56 | 0.4
1. Теплоизоляционные | Полимерные материалы | Изделия извспененного пенополиэтилена | 30 | 146 | 0.047 | 0.3 | 0.33 | 0.02
1. Теплоизоляционные | Полимерные материалы | Изделия из вспененного пенополиэтилена | 50 | 147 | 0.045 | 0.38 | 0.41 | 0.02
1. Теплоизоляционные | Полимерные материалы | Изделия из вспененного химически сшитого пенополиэтилена | 30 | 148 | 0.043 | 0.38 | 0.4 | 0.02
1. Теплоизоляционные | Изделия из естественного органического и неорганического сырья | Блоки кремнезитоцементные | 300 | 149 | 0.086 | 1.3 | 1.43 | 0.29
1. Теплоизоляционные | Изделия из естественного органического и неорганического сырья | Блоки кремнезитоцементные | 400 | 150 | 0.096 | 1.59 | 1.75 | 0.23
1. Теплоизоляционные | Изделия из естественного органического и неорганического сырья | Блоки кремнезитоцементные | 500 | 151 | 0.11 | 1.87 | 2.1 | 0.17
2. Конструкционно - теплоизоляционные материалы | Изделия бетонные | Блоки кремнезитоцементные | 700 | 152 | 0.23 | 3.28 | 3.63 | 0.19
2. Конструкционно - теплоизоляционные материалы | Изделия бетонные | Блоки кремнезитоцементные | 800 | 153 | 0.24 | 3.59 | 4.05 | 0.17
2. Конструкционно - теплоизоляционные материалы | Изделия бетонные | Блоки кремнезитоцементные | 1000 | 154 | 0.27 | 4.28 | 4.81 | 0.13
2. Конструкционно - теплоизоляционные материалы | Изделия бетонные | Блоки кремнезитоцементные | 1200 | 155 | 0.29 | 4.87 | 5.45 | 0.11
1. Теплоизоляционные | Изделия из естественного органического и неорганического сырья | Блоки полистиролбетонные стеновые | 200 | 156 | 0.08 | 1.12 | 1.28 | 0.12
1. Теплоизоляционные | Изделия из естественного органического и неорганического сырья | Блоки полистиролбетонные стеновые | 300 | 157 | 0.11 | 1.55 | 1.83 | 0.1
1. Теплоизоляционные | Изделия из естественного органического и неорганического сырья | Блоки полистиролбетонные стеновые | 600 | 158 | 0.2 | 3.07 | 3.49 | 0.068
1. Теплоизоляционные | Полимерные материалы | Блоки пенополистирольные | 20 | 159 | 0.045 | 0.24 | 0.35 | 0.04
1. Теплоизоляционные | Полимерные материалы | Блоки пенополистирольные | 30 | 160 | 0.043 | 0.29 | 0.42 | 0.04
161
3. Материалы конструкционные | Облицовка естественным камнем и керамической плиткой | Плиты керамические для пола | 2000 | 162 | 1.1 | 11.63 | 12.55 | 0.06
Дерево, изделия из него и других природных органических материалов |  | Сосна и ель поперек волокон (ГОСТ 8486-66**, ГОСТ 9463-72*) | 500 | 163 | 0.18 | 3.87 | 4.54 | 0.06
Дерево, изделия из него и других природных органических материалов |  | Сосна и ель вдоль волокон | 500 | 164 | 0.35 | 5.56 | 6.33 | 0.32
Дерево, изделия из него и других природных органических материалов |  | Дуб поперек волокон (ГОСТ 9462-71*, ГОСТ 2695-83) | 700 | 165 | 0.23 | 5 | 5.86 | 0.05
Дерево, изделия из него и других природных органических материалов |  | Дуб вдоль волокон | 700 | 166 | 0.41 | 6.9 | 7.83 | 0.3
Дерево, изделия из него и других природных органических материалов |  | Фанера клееная (ГОСТ 3916-69) | 600 | 167 | 0.18 | 4.22 | 4.73 | 0.02
Дерево, изделия из него и других природных органических материалов |  | Картон облицовочный | 1000 | 168 | 0.23 | 6.2 | 6.75 | 0.06
Дерево, изделия из него и других природных органических материалов |  | Картон строительный многослойный (ГОСТ 4408-75*) | 650 | 169 | 0.18 | 4.26 | 4.89 | 0.083
Дерево, изделия из него и других природных органических материалов |  | Плиты древесноволокнистые и древесно-стружечные (ГОСТ 4598-74*, ГОСТ 10632-77*) | 1000 | 170 | 0.29 | 6.75 | 7.7 | 0.12
Дерево, изделия из него и других природных органических материалов |  | Плиты древесноволокнистые и древесно-стружечные (ГОСТ 4598-74*, ГОСТ 10632-77*) | 800 | 171 | 0.23 | 5.49 | 6.13 | 0.12
Дерево, изделия из него и других природных органических материалов |  | Плиты древесноволокнистые и древесно-стружечные (ГОСТ 4598-74*, ГОСТ 10632-77*) | 600 | 172 | 0.16 | 3.93 | 4.43 | 0.13
Дерево, изделия из него и других природных органических материалов |  | Плиты древесноволокнистые и древесно-стружечные (ГОСТ 4598-74*, ГОСТ 10632-77*) | 400 | 173 | 0.13 | 2.95 | 3.26 | 0.19
Дерево, изделия из него и других природных органических материалов |  | Плиты древесноволокнистые и древесно-стружечные (ГОСТ 4598-74*, ГОСТ 10632-77*) | 200 | 174 | 0.08 | 1.67 | 1.81 | 0.24
Дерево, изделия из него и других природных органических материалов |  | Плиты фибролитовые (ГОСТ 8928-81) и арболит (ГОСТ 19222-84) на портландцементе | 800 | 175 | 0.3 | 6.17 | 7.16 | 0.11
Дерево, изделия из него и других природных органических материалов |  | Плиты фибролитовые (ГОСТ 8928-81) и арболит (ГОСТ 19222-84) на портландцементе | 600 | 176 | 0.23 | 4.63 | 5.43 | 0.11
Дерево, изделия из него и других природных органических материалов |  | Плиты фибролитовые (ГОСТ 8928-81) и арболит (ГОСТ 19222-84) на портландцементе | 400 | 177 | 0.16 | 3.21 | 3.7 | 0.26
Дерево, изделия из него и других природных органических материалов |  | Плиты фибролитовые (ГОСТ 8928-81) и арболит (ГОСТ 19222-84) на портландцементе | 300 | 178 | 0.14 | 2.56 | 2.99 | 0.3
Дерево, изделия из него и других природных органических материалов |  | Плиты камышитовые | 300 | 179 | 0.14 | 2.31 | 2.99 | 0.45
Дерево, изделия из него и других природных органических материалов |  | Плиты камышитовые | 200 | 180 | 0.09 | 1.67 | 1.96 | 0.49
Дерево, изделия из него и других природных органических материалов |  | Плиты торфяные теплоизоляционные (ГОСТ 4861-74) | 300 | 181 | 0.08 | 2.12 | 2.34 | 0.19
Дерево, изделия из него и других природных органических материалов |  | Плиты торфяные теплоизоляционные (ГОСТ 4861-74) | 200 | 182 | 0.064 | 1.6 | 1.71 | 0.49
1. Теплоизоляционные | Изделия из естественного органического и неорганического сырья | Плиты теплоизоляционные камышовые | 200 | 183 | 0.09 | 1.67 | 1.96 | 0.49
1. Теплоизоляционные | Изделия из естественного органического и неорганического сырья | Плиты теплоизоляционные камышовые | 300 | 184 | 0.14 | 2.31 | 2.99 | 0.45
1. Теплоизоляционные | Изделия из естественного органического и неорганического сырья | Изделия из арболита на портландцементе | 300 | 185 | 0.14 | 2.56 | 2.99 | 0.3
1. Теплоизоляционные | Изделия из естественного органического и неорганического сырья | Изделия из арболита на портландцементе | 400 | 186 | 0.16 | 3.21 | 3.7 | 0.26
1. Теплоизоляционные | Изделия из естественного органического и неорганического сырья | Изделия из арболита на портландцементе | 600 | 187 | 0.23 | 4.63 | 5.43 | 0.11
1. Теплоизоляционные | Изделия из естественного органического и неорганического сырья | Изделия из арболита на портландцементе | 800 | 188 | 0.3 | 6.17 | 7.16 | 0.11
Дерево, изделия из него и других природных органических материалов |  | Пакля | 150 | 189 | 0.07 | 1.3 | 1.47 | 0.49
Теплоизоляционные материалы | Минераловатные и стекловолокнистые | Маты минераловатные прошивные (ГОСТ 21880-76) и на синтетическом связующем (ГОСТ 9573-82) | 125 | 190 | 0.07 | 0.73 | 0.82 | 0.3
1. Теплоизоляционные | Волокнистые материалы | Маты минераловатные прошивные строительные | 95 | 191 | 0.059 | 0.58 | 0.66 | 0.4
Теплоизоляционные материалы | Минераловатные и стекловолокнистые | Маты минераловатные прошивные (ГОСТ 21880-76) и на синтетическом связующем (ГОСТ 9573-82) | 75 | 192 | 0.064 | 0.55 | 0.61 | 0.49
1. Теплоизоляционные | Волокнистые материалы | Маты минераловатные прошивные строительные | 70 | 193 | 0.054 | 0.48 | 0.54 | 0.49
Теплоизоляционные материалы | Минераловатные и стекловолокнистые | Маты минераловатные прошивные (ГОСТ 21880-76) и на синтетическом связующем (ГОСТ 9573-82) | 50 | 194 | 0.06 | 0.42 | 0.48 | 0.53
1. Теплоизоляционные | Волокнистые материалы | Маты прошивные теплоизоляционные | 50 | 195 | 0.048 | 0.39 | 0.43 | 0.59
Теплоизоляционные материалы | Минераловатные и стекловолокнистые | Плиты мягкие, полужесткие и жесткие минераловатные на синтетическом и битумном связующих (ГОСТ 9573-82, ГОСТ 10140-80, ГОСТ 12394-66) | 350 | 196 | 0.11 | 1.46 | 1.72 | 0.38
Теплоизоляционные материалы | Минераловатные и стекловолокнистые | Плиты мягкие, полужесткие и жесткие минераловатные на синтетическом и битумном связующих (ГОСТ 9573-82, ГОСТ 10140-80, ГОСТ 12394-66) | 300 | 197 | 0.09 | 1.32 | 1.44 | 0.41
Теплоизоляционные материалы | Минераловатные и стекловолокнистые | Плиты мягкие, полужесткие и жесткие минераловатные на синтетическом и битумном связующих (ГОСТ 9573-82, ГОСТ 10140-80, ГОСТ 12394-66) | 200 | 198 | 0.08 | 1.01 | 1.11 | 0.49
Теплоизоляционные материалы | Минераловатные и стекловолокнистые | Плиты мягкие, полужесткие и жесткие минераловатные на синтетическом и битумном связующих (ГОСТ 9573-82, ГОСТ 10140-80, ГОСТ 12394-66) | 100 | 199 | 0.07 | 0.64 | 0.73 | 0.56
Теплоизоляционные материалы | Минераловатные и стекловолокнистые | Плиты мягкие, полужесткие и жесткие минераловатные на синтетическом и битумном связующих (ГОСТ 9573-82, ГОСТ 10140-80, ГОСТ 12394-66) | 50 | 200 | 0.06 | 0.42 | 0.48 | 0.6
Теплоизоляционные материалы | Минераловатные и стекловолокнистые | Плиты минераловатные повышенной жесткости на органофосфатном связующем (ТУ 21-РСФСР-3-72-76) | 200 | 201 | 0.076 | 0.94 | 1.01 | 0.45
Теплоизоляционные материалы | Минераловатные и стекловолокнистые | Плиты полужесткие минераловатные на крахмальном связующем (ТУ 400-1-61-74 Мосгорисполкома) | 200 | 202 | 0.08 | 1.01 | 1.11 | 0.38
Теплоизоляционные материалы | Минераловатные и стекловолокнистые | Плиты полужесткие минераловатные на крахмальном связующем (ТУ 400-1-61-74 Мосгорисполкома) | 125 | 203 | 0.064 | 0.7 | 0.78 | 0.38
Теплоизоляционные материалы | Минераловатные и стекловолокнистые | Плиты из стеклянного штапельного волокна на синтетическом связующем (ГОСТ 10499-78) | 50 | 204 | 0.064 | 0.44 | 0.5 | 0.6
1. Теплоизоляционные | Волокнистые материалы | Плиты из минеральной ваты на синтетическом связующем негофрированной структуры | 75 | 205 | 0.062 | 0.55 | 0.61 | 0.55
1. Теплоизоляционные | Волокнистые материалы | Плиты из минеральной ваты на синтетическом связующем негофрированной структуры | 125 | 206 | 0.07 | 0.73 | 0.82 | 0.49
1. Теплоизоляционные | Волокнистые материалы | Плиты из минеральной ваты на синтетическом связующем негофрированной структуры | 150 | 207 | 0.066 | 0.75 | 0.87 | 0.45
1. Теплоизоляционные | Волокнистые материалы | Плиты из минеральной ваты на синтетическом связующем негофрированной структуры | 175 | 208 | 0.072 | 0.83 | 0.98 | 0.41
1. Теплоизоляционные | Волокнистые материалы | Плиты из минеральной ваты на синтетическом связующем негофрированной структуры | 200 | 209 | 0.081 | 0.93 | 1.11 | 0.37
1. Теплоизоляционные | Волокнистые материалы | Плиты из минеральной ваты на синтетическом связующем гофрированной структуры | 175 | 210 | 0.079 | 0.88 | 1.04 | 0.4
1. Теплоизоляционные | Волокнистые материалы | Плиты из минеральной ваты на синтетическом связующем гофрированной структуры | 200 | 211 | 0.087 | 0.98 | 1.16 | 0.36
1. Теплоизоляционные | Волокнистые материалы | Плиты минераловатные гофрированной структуры | 70 | 212 | 0.055 | 0.49 | 0.54 | 0.54
1. Теплоизоляционные | Волокнистые материалы | Плиты минераловатные гофрированной структуры | 100 | 213 | 0.06 | 0.6 | 0.68 | 0.48
1. Теплоизоляционные | Волокнистые материалы | Плиты минераловатные гофрированной структуры | 170 | 214 | 0.07 | 0.82 | 0.97 | 0.41
1. Теплоизоляционные | Волокнистые материалы | Плиты из минеральной ваты на синтетическом связующем (содержимое связующего по массе от 6,5% до 8,0 %) | 150 | 215 | 0.064 | 0.76 | 0.88 | 0.45
1. Теплоизоляционные | Волокнистые материалы | Плиты из минеральной ваты на синтетическом связующем (содержимое связующего по массе от 6,5% до 8,0 %) | 170 | 216 | 0.065 | 0.82 | 0.97 | 0.42
1. Теплоизоляционные | Волокнистые материалы | Плиты из минеральной ваты на синтетическом связующем (содержимое связующего по массе от 6,5% до 8,0 %) | 180 | 217 | 0.066 | 0.86 | 1.02 | 0.4
1. Теплоизоляционные | Волокнистые материалы | Плиты из минеральной ваты на синтетическом связующем (содержимое связующего по массе от 4,0% до 5,0 %) | 20 | 218 | 0.049 | 0.25 | 0.26 | 0.56
1. Теплоизоляционные | Волокнистые материалы | Плиты из минеральной ваты на синтетическом связующем (содержимое связующего по массе от 4,0% до 5,0 %) | 30 | 219 | 0.047 | 0.3 | 0.31 | 0.55
1. Теплоизоляционные | Волокнистые материалы | Плиты из минеральной ваты на синтетическом связующем (содержимое связующего по массе от 4,0% до 5,0 %) | 50 | 220 | 0.046 | 0.39 | 0.4 | 0.54
1. Теплоизоляционные | Волокнистые материалы | Плиты из минеральной ваты на синтетическом связующем (содержимое связующего по массе от 4,0% до 5,0 %) | 80 | 221 | 0.045 | 0.5 | 0.53 | 0.49
1. Теплоизоляционные | Волокнистые материалы | Плиты из минеральной ваты на синтетическом связующем (содержимое связующего по массе от 4,0% до 5,0 %) | 110 | 222 | 0.047 | 0.56 | 0.57 | 0.45
1. Теплоизоляционные | Волокнистые материалы | Плиты из минеральной ваты на синтетическом связующем (содержимое связующего по массе от 4,0% до 5,0 %) | 190 | 223 | 0.052 | 0.78 | 0.82 | 0.32
1. Теплоизоляционные | Волокнистые материалы | Плиты из минеральной ваты на синтетическом связующем (содержимое связующего по массе от 3,5% до 4,2 %) | 30 | 224 | 0.045 | 0.29 | 0.3 | 0.55
1. Теплоизоляционные | Волокнистые материалы | Плиты из минеральной ваты на синтетическом связующем (содержимое связующего по массе от 3,5% до 4,2 %) | 50 | 225 | 0.042 | 0.36 | 0.37 | 0.52
1. Теплоизоляционные | Волокнистые материалы | Плиты из минеральной ваты на синтетическом связующем (содержимое связующего по массе от 3,5% до 4,2 %) | 70 | 226 | 0.04 | 0.42 | 0.43 | 0.5
1. Теплоизоляционные | Волокнистые материалы | Плиты из минеральной ваты на синтетическом связующем (содержимое связующего по массе от 3,5% до 4,2 %) | 110 | 227 | 0.044 | 0.55 | 0.56 | 0.45
1. Теплоизоляционные | Волокнистые материалы | Плиты из минеральной ваты на синтетическом связующем (содержимое связующего по массе от 3,5% до 4,2 %) | 140 | 228 | 0.045 | 0.62 | 0.61 | 0.41
1. Теплоизоляционные | Волокнистые материалы | Плиты из минеральной ваты на синтетическом связующем (содержимое связующего по массе от 3,5% до 4,2 %) | 180 | 229 | 0.048 | 0.72 | 0.75 | 0.34
1. Теплоизоляционные | Волокнистые материалы | Плиты из минеральной ваты на синтетическом связующем (содержимое связующего по массе от 3,5% до 4,2 %) | 220 | 230 | 0.05 | 0.81 | 0.84 | 0.32
1. Теплоизоляционные | Волокнистые материалы | Плиты негорючие теплоизоляционные базальто-волокнистые | 40 | 231 | 0.059 | 0.58 | 0.66 | 0.53
1. Теплоизоляционные | Волокнистые материалы | Плиты негорючие теплоизоляционные базальто-волокнистые | 90 | 232 | 0.054 | 0.48 | 0.54 | 0.5
Теплоизоляционные материалы | Минераловатные и стекловолокнистые | Маты и полосы из стеклянного волокна прошивные (ТУ 21-23-72-75) | 150 | 233 | 0.07 | 0.8 | 0.9 | 0.53
1. Теплоизоляционные | Волокнистые материалы | Изделия теплоизоляционные стекловолокнистые | 45 | 234 | 0.046 | 0.36 | 0.4 | 0.6
1. Теплоизоляционные | Волокнистые материалы | Плиты из стеклянного штапельного волокна, получаемого вертикальным роздувом | 30 | 235 | 0.065 | 0.35 | 0.39 | 0.61
1. Теплоизоляционные | Волокнистые материалы | Плиты из стеклянного штапельного волокна, получаемого вертикальным роздувом | 75 | 236 | 0.067 | 0.56 | 0.62 | 0.58
1. Теплоизоляционные | Волокнистые материалы | Плиты из стеклянного штапельного волокна, получаемого вертикальным роздувом | 160 | 237 | 0.07 | 0.83 | 0.93 | 0.53
1. Теплоизоляционные | Волокнистые материалы | Плиты из стеклянного штапельного волокна, получаемого вертикальным роздувом | 190 | 238 | 0.073 | 0.95 | 1.03 | 0.5
1. Теплоизоляционные | Волокнистые материалы | Плиты из стеклянного штапельного волокна, получаемого центрифужно-фильерно дутьевым способом (ЦФДС) (содержимое связующего по массе от 3,5% до 4,0 %) | 15 | 239 | 0.051 | 0.21 | 0.23 | 0.61
1. Теплоизоляционные | Волокнистые материалы | Плиты из стеклянного штапельного волокна, получаемого центрифужно-фильерно дутьевым способом (ЦФДС) (содержимое связующего по массе от 3,5% до 4,0 %) | 55 | 240 | 0.048 | 0.38 | 0.42 | 0.49
1. Теплоизоляционные | Волокнистые материалы | Плиты из стеклянного штапельного волокна, получаемого центрифужно-фильерно дутьевым способом (ЦФДС) (содержимое связующего по массе от 3,5% до 4,0 %) | 140 | 241 | 0.051 | 0.66 | 0.73 | 0.41
1. Теплоизоляционные | Волокнистые материалы | Плиты из стеклянного штапельного волокна, получаемого ЦФДС (содержимое связующего по массе от 4,0% до 4,5 %) | 20 | 242 | 0.047 | 0.25 | 0.27 | 0.55
1. Теплоизоляционные | Волокнистые материалы | Плиты из стеклянного штапельного волокна, получаемого ЦФДС (содержимое связующего по массе от 4,0% до 4,5 %) | 80 | 243 | 0.049 | 0.48 | 0.52 | 0.47
1. Теплоизоляционные | Волокнистые материалы | Маты из стеклянного штапельного волокна, получаемого ЦФДС (содержимое связующего по массе от 3,5% до 4,0 %) | 10 | 244 | 0.053 | 0.18 | 0.19 | 0.55
1. Теплоизоляционные | Волокнистые материалы | Маты из стеклянного штапельного волокна, получаемого ЦФДС (содержимое связующего по массе от 4,0% до 4,5 %) | 10 | 245 | 0.054 | 0.19 | 0.2 | 0.69
1. Теплоизоляционные | Волокнистые материалы | Маты из стеклянного штапельного волокна, получаемого ЦФДС (содержимое связующего по массе от 4,0% до 4,5 %) | 15 | 246 | 0.052 | 0.23 | 0.24 | 0.6
1. Теплоизоляционные | Волокнистые материалы | Маты из стеклянного штапельного волокна, получаемого вертикальным роздувом | 25 | 247 | 0.065 | 0.32 | 0.35 | 0.62
1. Теплоизоляционные | Волокнистые материалы | Маты из стеклянного штапельного волокна, получаемого вертикальным роздувом | 35 | 248 | 0.064 | 0.38 | 0.41 | 0.6
1. Теплоизоляционные | Волокнистые материалы | Маты из стеклянного штапельного волокна, получаемого вертикальным роздувом | 40 | 249 | 0.065 | 0.45 | 0.49 | 0.6
1. Теплоизоляционные | Полимерные материалы | Плиты пенополистирольные | 15 | 250 | 0.055 | 0.28 | 0.33 | 0.05
1. Теплоизоляционные | Полимерные материалы | Плиты пенополистирольные | 25 | 251 | 0.053 | 0.34 | 0.4 | 0.05
1. Теплоизоляционные | Полимерные материалы | Плиты пенополистирольные | 35 | 252 | 0.05 | 0.4 | 0.46 | 0.05
1. Теплоизоляционные | Полимерные материалы | Плиты пенополистирольные | 50 | 253 | 0.045 | 0.46 | 0.53 | 0.05
1. Теплоизоляционные | Полимерные материалы | Плиты пенополистирольные экструзионные | 50 | 254 | 0.043 | 0.47 | 0.54 | 0.02
1. Теплоизоляционные | Полимерные материалы | Плиты пенополистирольные экструзионные | 80 | 255 | 0.049 | 0.59 | 0.73 | 0.02
1. Теплоизоляционные | Полимерные материалы | Плиты пенополистирольные экструзионные | 20 | 256 | 0.041 | 0.29 | 0.32 | 0.02
1. Теплоизоляционные | Полимерные материалы | Плиты пенополистирольные экструзионные | 25 | 257 | 0.04 | 0.32 | 0.36 | 0.02
1. Теплоизоляционные | Полимерные материалы | Плиты пенополистирольные экструзионные | 30 | 258 | 0.039 | 0.34 | 0.39 | 0.02
1. Теплоизоляционные | Полимерные материалы | Плиты пенополистирольные экструзионные | 39 | 259 | 0.037 | 0.4 | 0.4 | 0.025
Теплоизоляционные материалы | Полимерные | Пенополистирол (ТУ 6-05-11-78-78) | 150 | 260 | 0.06 | 0.89 | 0.99 | 0.05
Теплоизоляционные материалы | Полимерные | Пенополистирол (ТУ 6-05-11-78-78) | 100 | 261 | 0.052 | 0.65 | 0.82 | 0.05
Теплоизоляционные материалы | Полимерные | Пенополистирол (ГОСТ 15588-70*) | 40 | 262 | 0.05 | 0.41 | 0.49 | 0.05
Теплоизоляционные материалы | Полимерные | Пенопласт ПХВ-1 (ТУ 6-05-1179-75) и ПВ-1 (ТУ 6-05-1158-78) | 125 | 263 | 0.064 | 0.86 | 0.99 | 0.23
Теплоизоляционные материалы | Полимерные | Пенопласт ПХВ-1 (ТУ 6-05-1179-75) и ПВ-1 (ТУ 6-05-1158-78) | 100 и менее | 264 | 0.052 | 0.68 | 0.8 | 0.23
Теплоизоляционные материалы | Полимерные | Пенополиуретан (ТУ В-56-70, ТУ 67-98-75, ТУ 67-87-75) | 80 | 265 | 0.05 | 0.67 | 0.7 | 0.05
Теплоизоляционные материалы | Полимерные | Пенополиуретан (ТУ В-56-70, ТУ 67-98-75, ТУ 67-87-75) | 60 | 266 | 0.041 | 0.53 | 0.55 | 0.05
Теплоизоляционные материалы | Полимерные | Пенополиуретан (ТУ В-56-70, ТУ 67-98-75, ТУ 67-87-75) | 40 | 267 | 0.04 | 0.4 | 0.42 | 0.05
Теплоизоляционные материалы | Полимерные | Плиты из резольно-формальдегидного пенопласта (ГОСТ 20916-75) | 100 | 268 | 0.076 | 0.85 | 1.18 | 0.15
Теплоизоляционные материалы | Полимерные | Плиты из резольно-формальдегидного пенопласта (ГОСТ 20916-75) | 75 | 269 | 0.07 | 0.72 | 0.98 | 0.23
Теплоизоляционные материалы | Полимерные | Плиты из резольно-формальдегидного пенопласта (ГОСТ 20916-75) | 50 | 270 | 0.064 | 0.59 | 0.77 | 0.23
Теплоизоляционные материалы | Полимерные | Плиты из резольно-формальдегидного пенопласта (ГОСТ 20916-75) | 40 | 271 | 0.06 | 0.48 | 0.66 | 0.23
Теплоизоляционные материалы | Полимерные | Перлитопластбетон (ТУ 480-1-145-74) | 200 | 272 | 0.06 | 0.93 | 1.01 | 0.008
Теплоизоляционные материалы | Полимерные | Перлитопластбетон (ТУ 480-1-145-74) | 100 | 273 | 0.05 | 0.58 | 0.66 | 0.008
Теплоизоляционные материалы | Полимерные | Перлитофосфогелевые изделия (ГОСТ 1500-76) | 300 | 274 | 0.12 | 1.43 | 2.02 | 0.2
Теплоизоляционные материалы | Полимерные | Перлитофосфогелевые изделия (ГОСТ 1500-76) | 200 | 275 | 0.09 | 1.1 | 1.43 | 0.23
1. Теплоизоляционные | Изделия из естественного органического и неорганического сырья | Изделия перлитобитумные теплоизоляционные | 300 | 276 | 0.099 | 1.84 | 1.95 | 0.04
1. Теплоизоляционные | Изделия из естественного органического и неорганического сырья | Изделия перлитобитумные теплоизоляционные | 400 | 277 | 0.13 | 2.45 | 2.59 | 0.04
Теплоизоляционные материалы | Засыпки | Гравий керамзитовый (ГОСТ 9759-83) | 800 | 278 | 0.23 | 3.36 | 3.6 | 0.21
Теплоизоляционные материалы | Засыпки | Гравий керамзитовый (ГОСТ 9759-83) | 600 | 279 | 0.2 | 2.62 | 2.91 | 0.23
Теплоизоляционные материалы | Засыпки | Гравий керамзитовый (ГОСТ 9759-83) | 400 | 280 | 0.14 | 1.87 | 1.99 | 0.24
Теплоизоляционные материалы | Засыпки | Гравий керамзитовый (ГОСТ 9759-83) | 300 | 281 | 0.13 | 1.56 | 1.66 | 0.25
Теплоизоляционные материалы | Засыпки | Гравий керамзитовый (ГОСТ 9759-83) | 200 | 282 | 0.12 | 1.22 | 1.3 | 0.26
Теплоизоляционные материалы | Засыпки | Гравий шунгизитовый (ГОСТ 19345-83) | 800 | 283 | 0.23 | 3.28 | 3.68 | 0.21
Теплоизоляционные материалы | Засыпки | Гравий шунгизитовый (ГОСТ 19345-83) | 600 | 284 | 0.2 | 2.54 | 2.97 | 0.22
Теплоизоляционные материалы | Засыпки | Гравий шунгизитовый (ГОСТ 19345-83) | 400 | 285 | 0.14 | 1.87 | 2.03 | 0.23
1. Теплоизоляционные | Материалы теплоизоляционные засыпные | Гравий шлаковый | 300 | 286 | 0.13 | 1.56 | 1.65 | 0.22
Теплоизоляционные материалы | Засыпки | Щебень из доменного шлака (ГОСТ 5578-76), шлаковой пемзы (ГОСТ 9760-75) и аглопорита (ГОСТ 11991-83) | 800 | 287 | 0.26 | 3.36 | 3.83 | 0.21
Теплоизоляционные материалы | Засыпки | Щебень из доменного шлака (ГОСТ 5578-76), шлаковой пемзы (ГОСТ | 600 | 288 | 0.21 | 2.7 | 2.98 | 0.23
Теплоизоляционные материалы | Засыпки | Щебень из доменного шлака (ГОСТ 5578-76), шлаковой пемзы (ГОСТ | 400 | 289 | 0.16 | 1.94 | 2.12 | 0.24
Теплоизоляционные материалы | Засыпки | Щебень и песок из перлита вспученного (ГОСТ 10832-83) | 600 | 290 | 0.12 | 2.07 | 2.2 | 0.26
Теплоизоляционные материалы | Засыпки | Щебень и песок из перлита вспученного (ГОСТ 10832-83) | 400 | 291 | 0.09 | 1.5 | 1.56 | 0.3
Теплоизоляционные материалы | Засыпки | Щебень и песок из перлита вспученного (ГОСТ 10832-83) | 200 | 292 | 0.08 | 0.99 | 1.04 | 0.34
1. Теплоизоляционные | Материалы теплоизоляционные засыпные | Щебень шлакопемзовый | 400 | 293 | 0.23 | 2.35 | 2.52 | 0.24
1. Теплоизоляционные | Материалы теплоизоляционные засыпные | Щебень шлаковый | 350 | 294 | 0.19 | 2 | 2.16 | 0.21
1. Теплоизоляционные | Материалы теплоизоляционные засыпные | Щебень вермикулитовый | 250 | 295 | 0.15 | 1.48 | 1.62 | 0.26
1. Теплоизоляционные | Материалы теплоизоляционные засыпные | Щебень перлитовый | 300 | 296 | 0.12 | 1.42 | 1.51 | 0.26
Теплоизоляционные материалы | Засыпки | Вермикулит вспученный (ГОСТ 12865-67) | 200 | 297 | 0.11 | 1.08 | 1.24 | 0.23
Теплоизоляционные материалы | Засыпки | Вермикулит вспученный (ГОСТ 12865-67) | 100 | 298 | 0.08 | 0.7 | 0.75 | 0.3
Теплоизоляционные материалы | Засыпки | Песок для строительных работ (ГОСТ 8736-77*) | 1600 | 299 | 0.58 | 6.95 | 7.91 | 0.17
Теплоизоляционные материалы | Пеностекло или газостекло | Пеностекло или газостекло (ТУ 21-БССР-86-73) | 400 | 300 | 0.14 | 1.76 | 1.94 | 0.02
Теплоизоляционные материалы | Пеностекло или газостекло | Пеностекло или газостекло (ТУ 21-БССР-86-73) | 300 | 301 | 0.12 | 1.46 | 1.56 | 0.02
Теплоизоляционные материалы | Пеностекло или газостекло | Пеностекло или газостекло (ТУ 21-БССР-86-73) | 200 | 302 | 0.09 | 1.01 | 1.1 | 0.03
1. Теплоизоляционные | Изделия из естественного органического и неорганического сырья | Пеностекло | 160 | 303 | 0.061 | 0.8 | 0.81 | 0
1. Теплоизоляционные | Волокнистые материалы | Ватта минеральная | 80 | 304 | 0.064 | 0.55 | 0.61 | 0.4
1. Теплоизоляционные | Волокнистые материалы | Ватта минеральная | 100 | 305 | 0.07 | 0.71 | 0.8 | 0.3
Материалы кровельные, гидроизоляционные, облицовочные и рулонные покрытия для полов | Асбестоцементные | Листы асбестоцементные плоские (ГОСТ 18124-75*) | 1800 | 306 | 0.52 | 7.55 | 8.12 | 0.03
Материалы кровельные, гидроизоляционные, облицовочные и рулонные покрытия для полов | Асбестоцементные | Листы асбестоцементные плоские (ГОСТ 18124-75*) | 1600 | 307 | 0.41 | 6.14 | 6.8 | 0.03
Материалы кровельные, гидроизоляционные, облицовочные и рулонные покрытия для полов | Битумные | Битумы нефтяные строительные и кровельные (ГОСТ 6617-76*, ГОСТ 9548-74*) | 1400 | 308 | 0.27 | 6.8 | 6.8 | 0.008
Материалы кровельные, гидроизоляционные, облицовочные и рулонные покрытия для полов | Битумные | Битумы нефтяные строительные и кровельные (ГОСТ 6617-76*, ГОСТ 9548-74*) | 1200 | 309 | 0.22 | 5.69 | 5.69 | 0.008
Материалы кровельные, гидроизоляционные, облицовочные и рулонные покрытия для полов | Битумные | Битумы нефтяные строительные и кровельные (ГОСТ 6617-76*, ГОСТ 9548-74*) | 1000 | 310 | 0.17 | 4.56 | 4.56 | 0.008
Материалы кровельные, гидроизоляционные, облицовочные и рулонные покрытия для полов | Битумные | Асфальтобетон (ГОСТ 9128-84) | 2100 | 311 | 1.05 | 16.43 | 16.43 | 0.008
Материалы кровельные, гидроизоляционные, облицовочные и рулонные покрытия для полов | Битумные | Изделия из вспученного перлита на битумном связующем (ГОСТ 16136-80) | 400 | 312 | 0.13 | 2.45 | 2.59 | 0.04
Материалы кровельные, гидроизоляционные, облицовочные и рулонные покрытия для полов | Битумные | Изделия из вспученного перлита на битумном связующем (ГОСТ 16136-80) | 300 | 313 | 0.099 | 1.84 | 1.95 | 0.04
Материалы кровельные, гидроизоляционные, облицовочные и рулонные покрытия для полов | Битумные | Рубероид (ГОСТ 10923-82), пергамин (ГОСТ 2697-83), толь (ГОСТ 10999-76*) | 600 | 314 | 0.17 | 3.53 | 3.53 | -
Материалы кровельные, гидроизоляционные, облицовочные и рулонные покрытия для полов | Линолеумы | Линолеум поливинилхлоридный многослойный (ГОСТ 14632-79) | 1800 | 315 | 0.38 | 8.56 | 8.56 | 0.002
Материалы кровельные, гидроизоляционные, облицовочные и рулонные покрытия для полов | Линолеумы | Линолеум поливинилхлоридный многослойный (ГОСТ 14632-79) | 1600 | 316 | 0.33 | 7.52 | 7.52 | 0.002
Материалы кровельные, гидроизоляционные, облицовочные и рулонные покрытия для полов | Линолеумы | Линолеум поливинилхлоридный на тканевой подоснове (ГОСТ 7251-77) | 1800 | 317 | 0.35 | 8.22 | 8.22 | 0.002
Материалы кровельные, гидроизоляционные, облицовочные и рулонные покрытия для полов | Линолеумы | Линолеум поливинилхлоридный на тканевой подоснове (ГОСТ 7251-77) | 1600 | 318 | 0.29 | 7.05 | 7.05 | 0.002
Материалы кровельные, гидроизоляционные, облицовочные и рулонные покрытия для полов | Линолеумы | Линолеум поливинилхлоридный на тканевой подоснове (ГОСТ 7251-77) | 1400 | 319 | 0.23 | 5.87 | 5.87 | 0.002
3. Материалы конструкционные | Материалы кровельные, гидроизоляционные и покрытия полимерные для полов | Линолеум поливинилхлоридный многослойный и однослойный без подосновы | 1200 | 320 | 0.21 | 4.51 | 4.51 | 0.02
3. Материалы конструкционные | Материалы кровельные, гидроизоляционные и покрытия полимерные для полов | Линолеум поливинилхлоридный многослойный и однослойный без подосновы | 800 | 321 | 0.17 | 3.32 | 3.32 | 0.002
Металлы и стекло | Металлы | Сталь стержневая арматурная (ГОСТ 10884-81) | 7850 | 322 | 58 | 126.5 | 126.5 | 0
Металлы и стекло | Металлы | Чугун | 7200 | 323 | 50 | 112.5 | 112.5 | 0
Металлы и стекло | Металлы | Алюминий (ГОСТ 22233-83) | 2600 | 324 | 221 | 187.6 | 187.6 | 0
Металлы и стекло | Металлы | Медь (ГОСТ 859-78*), латунь | 8500 | 325 | 407 | 326 | 326 | 0
Металлы и стекло | Стекло | Стекло оконное (ГОСТ 111-78) | 2500 | 326 | 0.76 | 10.79 | 10.79 | 0

## все материалы (в разработке) (hidden)
|  |  | Материал |  |  |  | Расчетное массовое отношение влаги в материале (при условиях эксплуатации по прил. 2) w, % |  | Расчетные коэффициенты (при условиях эксплуатации по прил. 2)
|  |  |  | Плотность γп, кг/м³ | Удельная теплоемкость со, кДж/(кг • °С) | коэффициент теплопроводности λо, Вт/ (м × °С) |  |  | Теплопроводности λ, Вт/(м ×°С) |  | Теплоусвоения (при периоде 24 ч) s, Вт/(м2×°С) |  | паропрони- цаемости μ, мг/(м×ч×Па)
[7 empty] | А | Б | А | Б | А | Б | А, Б
1 | Бетоны и растворы | Бетоны на природных плотных заполнителях | Железобетон | 2500 | 0.84 | 1.69 | 2 | 3 | 1.92 | 2.04 | 17.98 | 18.95 | 0.03
2 |  | Бетоны на природных плотных заполнителях | Бетон на гравии или щебне из природного камня | 2400 | 0.84 | 1.51 | 2 | 3 | 1.74 | 1.86 | 16.77 | 17.88 | 0.03
3 |  | Бетоны на природных пористых заполнителях | Туфобетон | 1800 | 0.84 | 0.64 | 7 | 10 | 0.87 | 0.99 | 11.38 | 12.79 | 0.09
4 |  | Бетоны на природных пористых заполнителях | Туфобетон | 1600 | 0.84 | 0.52 | 7 | 10 | 0.7 | 0.81 | 9.62 | 10.91 | 0.11
5 |  | Бетоны на природных пористых заполнителях | Туфобетон | 1400 | 0.84 | 0.41 | 7 | 10 | 0.52 | 0.58 | 7.76 | 8.63 | 0.11
6 |  | Бетоны на природных пористых заполнителях | Туфобетон | 1200 | 0.84 | 0.29 | 7 | 10 | 0.41 | 0.47 | 6.38 | 7.2 | 0.12
7 |  | Бетоны на природных пористых заполнителях | Пемзобетон | 1600 | 0.84 | 0.52 | 4 | 6 | 0.62 | 0.68 | 8.54 | 9.3 | 0.075
8 |  | Бетоны на природных пористых заполнителях | Пемзобетон | 1400 | 0.84 | 0.42 | 4 | 6 | 0.49 | 0.54 | 7.1 | 7.76 | 0.083
9 |  | Бетоны на природных пористых заполнителях | Пемзобетон | 1200 | 0.84 | 0.34 | 4 | 6 | 0.4 | 0.43 | 5.94 | 6.41 | 0.098
10 |  | Бетоны на природных пористых заполнителях | Пемзобетон | 1000 | 0.84 | 0.26 | 4 | 6 | 0.3 | 0.34 | 4.69 | 5.2 | 0.11
11 |  | Бетоны на природных пористых заполнителях | Пемзобетон | 800 | 0.84 | 0.19 | 4 | 6 | 0.22 | 0.26 | 3.6 | 4.07 | 0.12
12 |  | Бетоны на природных пористых заполнителях | Бетон на вулканическом шлаке | 1600 | 0.84 | 0.52 | 7 | 10 | 0.64 | 0.7 | 9.2 | 10.14 | 0.075
13 |  | Бетоны на природных пористых заполнителях | Бетон на вулканическом шлаке | 1400 | 0.84 | 0.41 | 7 | 10 | 0.52 | 0.58 | 7.76 | 8.63 | 0.083
14 |  | Бетоны на природных пористых заполнителях | Бетон на вулканическом шлаке | 1200 | 0.84 | 0.33 | 7 | 10 | 0.41 | 0.47 | 6.38 | 7.2 | 0.09
15 |  | Бетоны на природных пористых заполнителях | Бетон на вулканическом шлаке | 1000 | 0.84 | 0.24 | 7 | 10 | 0.29 | 0.35 | 4.9 | 5.67 | 0.098
16 |  | Бетоны на природных пористых заполнителях | Бетон на вулканическом шлаке | 800 | 0.84 | 0.2 | 7 | 10 | 0.23 | 0.29 | 3.9 | 4.61 | 0.11
17 |  | Бетоны на искусственных пористых заполнителях | Керамзитошлакобетон | 1000 | 0.84 | 0.25 | 4 | 8 | 0.33 | 0.41 | 5.06 | 5.91 | 0.15
18 |  | Бетоны на искусственных пористых заполнителях | Керамзитобетон на керамзитовом песке и керамзитопенобетон | 1800 | 0.84 | 0.66 | 5 | 10 | 0.8 | 0.92 | 10.5 | 12.33 | 0.09
19 |  | Бетоны на искусственных пористых заполнителях | Керамзитобетон на керамзитовом песке и керамзитопенобетон | 1600 | 0.84 | 0.58 | 5 | 10 | 0.67 | 0.79 | 9.06 | 10.77 | 0.09
20 |  | Бетоны на искусственных пористых заполнителях | Керамзитобетон на керамзитовом песке и керамзитопенобетон | 1400 | 0.84 | 0.47 | 5 | 10 | 0.56 | 0.65 | 7.75 | 9.14 | 0.098
21 |  | Бетоны на искусственных пористых заполнителях | Керамзитобетон на керамзитовом песке и керамзитопенобетон | 1200 | 0.84 | 0.36 | 5 | 10 | 0.44 | 0.52 | 6.36 | 7.57 | 0.11
22 |  | Бетоны на искусственных пористых заполнителях | Керамзитобетон на керамзитовом песке и керамзитопенобетон | 1000 | 0.84 | 0.27 | 5 | 10 | 0.33 | 0.41 | 5.03 | 6.13 | 0.14
23 |  | Бетоны на искусственных пористых заполнителях | Керамзитобетон на керамзитовом песке и керамзитопенобетон | 800 | 0.84 | 0.21 | 5 | 10 | 0.24 | 0.31 | 3.83 | 4.77 | 0.19
24 |  | Бетоны на искусственных пористых заполнителях | Керамзитобетон на керамзитовом песке и керамзитопенобетон | 600 | 0.84 | 0.16 | 5 | 10 | 0.2 | 0.26 | 3.03 | 3.78 | 0.26
25 |  | Бетоны на искусственных пористых заполнителях | Керамзитобетон на керамзитовом песке и керамзитопенобетон | 500 | 0.84 | 0.14 | 5 | 10 | 0.17 | 0.23 | 2.55 | 3.25 | 0.3
26 |  | Бетоны на искусственных пористых заполнителях | Керамзитобетон на кварцевом песке с поризацией | 1200 | 0.84 | 0.41 | 4 | 8 | 0.52 | 0.58 | 6.77 | 7.72 | 0.075
27 |  | Бетоны на искусственных пористых заполнителях | Керамзитобетон на кварцевом песке с поризацией | 1000 | 0.84 | 0.33 | 4 | 8 | 0.41 | 0.47 | 5.49 | 6.35 | 0.075
28 |  | Бетоны на искусственных пористых заполнителях | Керамзитобетон на кварцевом песке с поризацией | 800 | 0.84 | 0.23 | 4 | 8 | 0.29 | 0.35 | 4.13 | 4.9 | 0.075
29 |  | Бетоны на искусственных пористых заполнителях | Керамзитобетон на перлитовом песке | 1000 | 0.84 | 0.28 | 9 | 13 | 0.35 | 0.41 | 5.57 | 6.43 | 0.15
30 |  | Бетоны на искусственных пористых заполнителях | Керамзитобетон на перлитовом песке | 800 | 0.84 | 0.22 | 9 | 13 | 0.29 | 0.35 | 4.54 | 5.32 | 0.17
31 |  | Бетоны на искусственных пористых заполнителях | Шунгизитобетон | 1400 | 0.84 | 0.49 | 4 | 7 | 0.56 | 0.64 | 7.59 | 8.6 | 0.098
32 |  | Бетоны на искусственных пористых заполнителях | Шунгизитобетон | 1200 | 0.84 | 0.36 | 4 | 7 | 0.44 | 0.5 | 6.23 | 7.04 | 0.11
33 |  | Бетоны на искусственных пористых заполнителях | Шунгизитобетон | 1000 | 0.84 | 0.27 | 4 | 7 | 0.33 | 0.38 | 4.92 | 5.6 | 0.14
34 |  | Бетоны на искусственных пористых заполнителях | Перлитобетон | 1200 | 0.84 | 0.29 | 10 | 15 | 0.44 | 0.5 | 6.96 | 8.01 | 0.15
35 |  | Бетоны на искусственных пористых заполнителях | Перлитобетон | 1000 | 0.84 | 0.22 | 10 | 15 | 0.33 | 0.38 | 5.5 | 6.38 | 0.19
36 |  | Бетоны на искусственных пористых заполнителях | Перлитобетон | 800 | 0.84 | 0.16 | 10 | 15 | 0.27 | 0.33 | 4.45 | 5.32 | 0.26
37 |  | Бетоны на искусственных пористых заполнителях | Перлитобетон | 600 | 0.84 | 0.12 | 10 | 15 | 0.19 | 0.23 | 3.24 | 3.84 | 0.3
38 |  | Бетоны на искусственных пористых заполнителях | Шлакопемзобетон (термозитобетон) | 1800 | 0.84 | 0.52 | 5 | 8 | 0.63 | 0.76 | 9.32 | 10.83 | 0.075
39 |  | Бетоны на искусственных пористых заполнителях | Шлакопемзобетон (термозитобетон) | 1600 | 0.84 | 0.41 | 5 | 8 | 0.52 | 0.63 | 7.98 | 9.29 | 0.09
40 |  | Бетоны на искусственных пористых заполнителях | Шлакопемзобетон (термозитобетон) | 1400 | 0.84 | 0.35 | 5 | 8 | 0.44 | 0.52 | 6.87 | 7.9 | 0.098
41 |  | Бетоны на искусственных пористых заполнителях | Шлакопемзобетон (термозитобетон) | 1200 | 0.84 | 0.29 | 5 | 8 | 0.37 | 0.44 | 5.83 | 6.73 | 0.11
42 |  | Бетоны на искусственных пористых заполнителях | Шлакопемзобетон (термозитобетон) | 1000 | 0.84 | 0.23 | 5 | 8 | 0.31 | 0.37 | 4.87 | 5.63 | 0.11
43 |  | Бетоны на искусственных пористых заполнителях | Шлакопемзопено- и шлакопемзогазобетон | 1600 | 0.84 | 0.47 | 8 | 11 | 0.63 | 0.7 | 9.29 | 10.31 | 0.09
44 |  | Бетоны на искусственных пористых заполнителях | Шлакопемзопено- и шлакопемзогазобетон | 1400 | 0.84 | 0.35 | 8 | 11 | 0.52 | 0.58 | 7.9 | 8.78 | 0.098
45 |  | Бетоны на искусственных пористых заполнителях | Шлакопемзопено- и шлакопемзогазобетон | 1200 | 0.84 | 0.29 | 8 | 11 | 0.41 | 0.47 | 6.49 | 7.31 | 0.11
46 |  | Бетоны на искусственных пористых заполнителях | Шлакопемзопено- и шлакопемзогазобетон | 1000 | 0.84 | 0.23 | 8 | 11 | 0.35 | 0.41 | 5.48 | 6.24 | 0.11
47 |  | Бетоны на искусственных пористых заполнителях | Шлакопемзопено- и шлакопемзогазобетон | 800 | 0.84 | 0.17 | 8 | 11 | 0.29 | 0.35 | 4.46 | 5.15 | 0.13
48 |  | Бетоны на искусственных пористых заполнителях | Бетон на доменных гранулированных шлаках | 1800 | 0.84 | 0.58 | 5 | 8 | 0.7 | 0.81 | 9.82 | 11.18 | 0.083
49 |  | Бетоны на искусственных пористых заполнителях | Бетон на доменных гранулированных шлаках | 1600 | 0.84 | 0.47 | 5 | 8 | 0.58 | 0.64 | 8.43 | 9.37 | 0.09
50 |  | Бетоны на искусственных пористых заполнителях | Бетон на доменных гранулированных шлаках | 1400 | 0.84 | 0.41 | 5 | 8 | 0.52 | 0.58 | 7.46 | 8.34 | 0.098
51 |  | Бетоны на искусственных пористых заполнителях | Бетон на доменных гранулированных шлаках | 1200 | 0.84 | 0.35 | 5 | 8 | 0.47 | 0.52 | 6.57 | 7.31 | 0.11
52 |  | Бетоны на искусственных пористых заполнителях | Аглопоритобетоны на топливных (котельных) шлаках | 1800 | 0.84 | 0.7 | 5 | 8 | 0.85 | 0.93 | 10.82 | 11.9 | 0.075
53 |  | Бетоны на искусственных пористых заполнителях | Аглопоритобетоны на топливных (котельных) шлаках | 1600 | 0.84 | 0.58 | 5 | 8 | 0.72 | 0.78 | 9.39 | 10.34 | 0.083
54 |  | Бетоны на искусственных пористых заполнителях | Аглопоритобетоны на топливных (котельных) шлаках | 1400 | 0.84 | 0.47 | 5 | 8 | 0.59 | 0.65 | 7.92 | 8.83 | 0.09
55 |  | Бетоны на искусственных пористых заполнителях | Аглопоритобетоны на топливных (котельных) шлаках | 1200 | 0.84 | 0.35 | 5 | 8 | 0.48 | 0.54 | 6.64 | 7.45 | 0.11
56 |  | Бетоны на искусственных пористых заполнителях | Аглопоритобетоны на топливных (котельных) шлаках | 1000 | 0.84 | 0.29 | 5 | 8 | 0.38 | 0.44 | 5.39 | 6.14 | 0.14
57 |  | Бетоны на искусственных пористых заполнителях | Бетон на зольном гравии | 1400 | 0.84 | 0.47 | 5 | 8 | 0.52 | 0.58 | 7.46 | 8.34 | 0.09
58 |  | Бетоны на искусственных пористых заполнителях | Бетон на зольном гравии | 1200 | 0.84 | 0.35 | 5 | 8 | 0.41 | 0.47 | 6.14 | 6.95 | 0.11
59 |  | Бетоны на искусственных пористых заполнителях | Бетон на зольном гравии | 1000 | 0.84 | 0.24 | 5 | 8 | 0.3 | 0.35 | 4.79 | 5.48 | 0.12
60 |  | Бетоны на искусственных пористых заполнителях | Вермикулетобетон | 800 | 0.84 | 0.21 | 8 | 13 | 0.23 | 0.26 | 3.97 | 4.58 | -
61 |  | Бетоны на искусственных пористых заполнителях | Вермикулетобетон | 600 | 0.84 | 0.14 | 8 | 13 | 0.16 | 0.17 | 2.87 | 3.21 | 0.15
62 |  | Бетоны на искусственных пористых заполнителях | Вермикулетобетон | 400 | 0.84 | 0.09 | 8 | 13 | 0.11 | 0.13 | 1.94 | 2.29 | 0.19
63 |  | Бетоны на искусственных пористых заполнителях | Вермикулетобетон | 300 | 0.84 | 0.08 | 8 | 13 | 0.09 | 0.11 | 1.52 | 1.83 | 0.23
64 | Теплоизоляционные | Бетоны теплоизоляционные | Бетоны ячеистые | 200 | 0.84 | 0.065 | 4 | 6 | 0.069 | 0.074 | 1.01 | 1.08 | 0.28
65 | Теплоизоляционные | Бетоны теплоизоляционные | Бетоны ячеистые | 300 | 0.84 | 0.08 | 4 | 6 | 0.09 | 0.1 | 1.41 | 1.48 | 0.26
66 | Теплоизоляционные | Бетоны теплоизоляционные | Бетоны ячеистые | 400 | 0.84 | 0.1 | 4 | 6 | 0.11 | 0.13 | 1.84 | 2.1 | 0.23
67 | Конструкционно - теплоизоляционные материалы | Бетоны ячеистые | Бетоны ячеистые | 500 | 0.84 | 0.12 | 4 | 6 | 0.15 | 0.16 | 2.38 | 2.48 | 0.2
68 | Конструкционно - теплоизоляционные материалы | Бетоны ячеистые | Бетоны ячеистые | 600 | 0.84 | 0.13 | 4 | 6 | 0.16 | 0.18 | 2.65 | 2.9 | 0.17
69 | Конструкционно - теплоизоляционные материалы | Бетоны ячеистые | Бетоны ячеистые | 700 | 0.84 | 0.18 | 6 | 8 | 0.24 | 0.27 | 3.66 | 3.98 | 0.16
70 | Конструкционно - теплоизоляционные материалы | Бетоны ячеистые | Бетоны ячеистые | 800 | 0.84 | 0.21 | 6 | 8 | 0.27 | 0.3 | 4.16 | 4.51 | 0.14
71 | Конструкционно - теплоизоляционные материалы | Бетоны ячеистые | Бетоны ячеистые | 900 | 0.84 | 0.24 | 6 | 8 | 0.33 | 0.36 | 4.82 | 5.23 | 0.12
72 | Конструкционно - теплоизоляционные материалы | Бетоны ячеистые | Бетоны ячеистые | 1000 | 0.84 | 0.29 | 8 | 12 | 0.38 | 0.44 | 5.72 | 6.59 | 0.11
73 | Конструкционно - теплоизоляционные материалы | Бетоны ячеистые | Бетоны ячеистые | 1100 | 0.84 | 0.34 | 10 | 15 | 0.45 | 0.51 | 6.74 | 7.74 | 0.1
74 | Конструкционно - теплоизоляционные материалы | Бетоны ячеистые | Бетоны ячеистые | 1200 | 0.84 | 0.38 | 10 | 15 | 0.49 | 0.55 | 7.37 | 8.48 | 0.09
75 |  | Бетоны ячеистые | Газо- и пенобетон газо- и пеносиликат | 1000 | 0.84 | 0.29 | 10 | 15 | 0.41 | 0.47 | 6.13 | 7.09 | 0.11
76 |  | Бетоны ячеистые | Газо- и пенобетон газо- и пеносиликат | 800 | 0.84 | 0.21 | 10 | 15 | 0.33 | 0.37 | 4.92 | 5.63 | 0.14
77 |  | Бетоны ячеистые | Газо- и пенобетон газо- и пеносиликат | 600 | 0.84 | 0.14 | 8 | 12 | 0.22 | 0.26 | 3.36 | 3.91 | 0.17
78 |  | Бетоны ячеистые | Газо- и пенобетон газо- и пеносиликат | 400 | 0.84 | 0.11 | 8 | 12 | 0.14 | 0.15 | 2.19 | 2.42 | 0.23
79 |  | Бетоны ячеистые | Газо- и пенобетон газо- и пеносиликат | 300 | 0.84 | 0.08 | 8 | 12 | 0.11 | 0.13 | 1.68 | 1.95 | 0.26
80 |  | Бетоны ячеистые | Газо- и пенозолобетон | 1200 | 0.84 | 0.29 | 15 | 22 | 0.52 | 0.58 | 8.17 | 9.46 | 0.075
81 |  | Бетоны ячеистые | Газо- и пенозолобетон | 1000 | 0.84 | 0.23 | 15 | 22 | 0.44 | 0.5 | 6.86 | 8.01 | 0.098
82 |  | Бетоны ячеистые | Газо- и пенозолобетон | 800 | 0.84 | 0.17 | 15 | 22 | 0.35 | 0.41 | 5.48 | 6.49 | 0.12
83 |  | Цементные, известковые и гипсовые растворы | Раствор цементно-песчаный | 1800 | 0.84 | 0.58 | 2 | 4 | 0.76 | 0.93 | 9.6 | 11.09 | 0.09
84 | 3. Материалы конструкционные | Растворы строительные | Раствор цементно-песчаный | 1600 | 0.84 | 0.47 | 2 | 4 | 0.7 | 0.81 | 8.69 | 9.76 | 0.12
85 |  | Цементные, известковые и гипсовые растворы | Раствор сложный (песок, известь, цемент) | 1700 | 0.84 | 0.52 | 2 | 4 | 0.7 | 0.87 | 8.95 | 10.42 | 0.098
86 | 3. Материалы конструкционные | Растворы строительные | Раствор известково-песчаный | 1800 | 0.84 | 0.58 | 2 | 4 | 0.76 | 0.93 | 9.6 | 11.09 | 0.09
87 |  | Цементные, известковые и гипсовые растворы | Раствор известково-песчаный | 1600 | 0.84 | 0.47 | 2 | 4 | 0.7 | 0.81 | 8.69 | 9.76 | 0.12
88 |  | Цементные, известковые и гипсовые растворы | Раствор цементно-шлаковый | 1400 | 0.84 | 0.41 | 2 | 4 | 0.52 | 0.64 | 7 | 8.11 | 0.11
89 |  | Цементные, известковые и гипсовые растворы | Раствор цементно-шлаковый | 1200 | 0.84 | 0.35 | 2 | 4 | 0.47 | 0.58 | 6.16 | 7.15 | 0.14
90 |  | Цементные, известковые и гипсовые растворы | Раствор цементно-перлитовый | 1000 | 0.84 | 0.21 | 7 | 12 | 0.26 | 0.3 | 4.64 | 5.42 | 0.15
91 |  | Цементные, известковые и гипсовые растворы | Раствор цементно-перлитовый | 800 | 0.84 | 0.16 | 7 | 12 | 0.21 | 0.26 | 3.73 | 4.51 | 0.16
92 | 1. Теплоизоляционные | Растворы теплоизоляционные | Раствор цементно-перлитовый | 600 | 0.84 | 0.14 | 10 | 15 | 0.19 | 0.23 | 3.24 | 3.84 | 0.17
93 | 1. Теплоизоляционные | Растворы теплоизоляционные | Раствор цементно-кремнезитовый | 200 | 0.84 | 0.063 | 4 | 8 | 0.072 | 0.08 | 1.03 | 1.17 | 0.35
94 | 1. Теплоизоляционные | Растворы теплоизоляционные | Раствор цементно-кремнезитовый | 300 | 0.84 | 0.073 | 4 | 8 | 0.082 | 0.09 | 1.34 | 1.52 | 0.29
95 | 1. Теплоизоляционные | Растворы теплоизоляционные | Раствор цементнопенополистирольный | 600 | 0.84 | 0.1 | 4 | 10 | 0.12 | 0.17 | 2.33 | 3.06 | 0.07
96 |  | Цементные, известковые и гипсовые растворы | Раствор гипсо-перлитовый | 600 | 0.84 | 0.14 | 10 | 15 | 0.19 | 0.23 | 3.24 | 3.84 | 0.17
97 |  | Цементные, известковые и гипсовые растворы | Поризованный гипсоперлитовый | 500 | 0.84 | 0.12 | 6 | 10 | 0.15 | 0.19 | 2.44 | 2.95 | 0.43
98 |  | Цементные, известковые и гипсовые растворы | Поризованный гипсоперлитовый | 400 | 0.84 | 0.09 | 6 | 10 | 0.13 | 0.15 | 2.03 | 2.35 | 0.53
99 |  | Цементные, известковые и гипсовые растворы | Плиты из гипса | 1200 | 0.84 | 0.35 | 4 | 6 | 0.41 | 0.47 | 6.01 | 6.7 | 0.098
100 |  | Цементные, известковые и гипсовые растворы | Плиты из гипса | 1000 | 0.84 | 0.23 | 4 | 6 | 0.29 | 0.35 | 4.62 | 5.28 | 0.11
101 |  | Цементные, известковые и гипсовые растворы | Листы гипсокартонные | 800 | 0.84 | 0.15 | 4 | 6 | 0.19 | 0.21 | 3.34 | 3.66 | 0.075
102 | Кирпичная кладка и облицовка природным камнем | Кирпичная кладка из сплошного кирпича | Глиняного обыкновенного (ГОСТ 530-80) на цементно-песчаном растворе | 1800 | 0.88 | 0.56 | 1 | 2 | 0.7 | 0.81 | 9.2 | 10.12 | 0.11
103 | Кирпичная кладка и облицовка природным камнем | Кирпичная кладка из сплошного кирпича | Глиняного обыкновенного на цементно-шлаковом растворе | 1700 | 0.88 | 0.52 | 1.5 | 3 | 0.64 | 0.76 | 8.64 | 9.7 | 0.12
104 | Кирпичная кладка и облицовка природным камнем | Кирпичная кладка из сплошного кирпича | Глиняного обыкновенного на цементно-перлитовом растворе | 1600 | 0.88 | 0.47 | 2 | 4 | 0.58 | 0.7 | 8.08 | 9.23 | 0.15
105 | Кирпичная кладка и облицовка природным камнем | Кирпичная кладка из сплошного кирпича | Силикатного (ГОСТ 379-79) на цементно-песчаном растворе | 1800 | 0.88 | 0.7 | 2 | 4 | 0.76 | 0.87 | 9.77 | 10.9 | 0.11
106 | Кирпичная кладка и облицовка природным камнем | Кирпичная кладка из сплошного кирпича | Трепельного (ГОСТ 648-73) на цементно-песчаном растворе | 1200 | 0.88 | 0.35 | 2 | 4 | 0.47 | 0.52 | 6.26 | 6.49 | 0.19
107 | Кирпичная кладка и облицовка природным камнем | Кирпичная кладка из сплошного кирпича | Трепельного (ГОСТ 648-73) на цементно-песчаном растворе | 1000 | 0.88 | 0.29 | 2 | 4 | 0.41 | 0.47 | 5.35 | 5.96 | 0.23
108 | Кирпичная кладка и облицовка природным камнем | Кирпичная кладка из сплошного кирпича | Шлакового на цементно-песчаном растворе | 1500 | 0.88 | 0.52 | 1.5 | 3 | 0.64 | 0.7 | 8.12 | 8.76 | 0.11
109 | Кирпичная кладка и облицовка природным камнем | Кирпичная кладка из кирпича керамического и силикатного пустотного | Керамического плотностью 1400 кг/м3 (брутто) на цементно-песчаном растворе | 1600 | 0.88 | 0.47 | 1 | 2 | 0.58 | 0.64 | 7.91 | 8.48 | 0.14
110 | Кирпичная кладка и облицовка природным камнем | Кирпичная кладка из кирпича керамического и силикатного пустотного | Керамического пустотного плотностью 1300 кг/м3 (брутто) на цементно-песчаном растворе | 1400 | 0.88 | 0.41 | 1 | 2 | 0.52 | 0.58 | 7.01 | 7.56 | 0.16
111 | Кирпичная кладка и облицовка природным камнем | Кирпичная кладка из кирпича керамического и силикатного пустотного | Керамического пустотного плотностью 1000 кг/м3 (брутто) на цементно-песчаном растворе | 1200 | 0.88 | 0.35 | 1 | 2 | 0.47 | 0.52 | 6.16 | 6.62 | 0.17
112 | Кирпичная кладка и облицовка природным камнем | Кирпичная кладка из кирпича керамического и силикатного пустотного | Силикатного одиннадцатипустотного на цементно-песчаном растворе | 1500 | 0.88 | 0.64 | 2 | 4 | 0.7 | 0.81 | 8.59 | 9.63 | 0.13
113 | Кирпичная кладка и облицовка природным камнем | Кирпичная кладка из кирпича керамического и силикатного пустотного | Силикатного четырнадцатипустотного на цементно-песчаном растворе | 1400 | 0.88 | 0.52 | 2 | 4 | 0.64 | 0.76 | 7.93 | 9.01 | 0.14
114 | 2. Конструкционно - теплоизоляционные материалы | Кладка из изделий бетонных | Блоки керамзитошлакобетонные на цементно-песчаном растворе плотностью 800 кг/м3 (брутто) | 1400 | 0.88 | 0.34 | 1 | 2 | 0.46 | 0.51 | 5.95 | 6.41 | 0.15
115 | 2. Конструкционно - теплоизоляционные материалы | Кладка из изделий бетонных | Блоки керамзитошлакобетонные на цементно-песчаном растворе плотностью 850 кг/м3 (брутто) | 1350 | 0.88 | 0.31 | 1 | 2 | 0.37 | 0.43 | 5.06 | 5.91 | 0.15
116 | 2. Конструкционно - теплоизоляционные материалы | Кладка из изделий бетонных | Блоки кремнезитоцементные на известковом растворе из сиопорового и кварцевого песка | 400 | 0.88 | 0.085 | 3 | 6 | 0.09 | 0.092 | 1.62 | 1.74 | 0.22
117 | 1. Теплоизоляционные | Изделия из естественного органического и неорганического сырья | Блоки перлитобетонные стеновые | 500 | 0.84 | 0.084 | 10 | 15 | 0.11 | 0.13 | 2.24 | 2.63 | 0.33
118 | 1. Теплоизоляционные | Изделия из естественного органического и неорганического сырья | Блоки перлитобетонные стеновые | 600 | 0.84 | 0.09 | 10 | 15 | 0.12 | 0.14 | 2.57 | 3.01 | 0.3
119 | 1. Теплоизоляционные | Изделия из естественного органического и неорганического сырья | Блоки перлитобетонные стеновые | 650 | 0.84 | 0.093 | 10 | 15 | 0.13 | 0.15 | 2.78 | 3.22 | 0.29
120 | 1. Теплоизоляционные | Изделия из естественного органического и неорганического сырья | Изделия цементополистирольные | 250 | 0.84 | 0.066 | 4 | 8 | 0.09 | 0.1 | 1.29 | 1.45 | 0.1
121 | 1. Теплоизоляционные | Изделия из естественного органического и неорганического сырья | Изделия цементополистирольные | 300 | 0.84 | 0.076 | 4 | 8 | 0.1 | 0.11 | 1.53 | 1.74 | 0.095
122 | 1. Теплоизоляционные | Изделия из естественного органического и неорганического сырья | Изделия цементополистирольные | 400 | 0.84 | 0.096 | 4 | 8 | 0.12 | 0.15 | 2.02 | 2.33 | 0.08
123 | 1. Теплоизоляционные | Изделия из естественного органического и неорганического сырья | Изделия цементополистирольные | 500 | 0.84 | 0.116 | 4 | 8 | 0.14 | 0.19 | 2.53 | 2.95 | 0.07
124 | 1. Теплоизоляционные | Изделия из естественного органического и неорганического сырья | Изделия цементополистирольные | 550 | 0.84 | 0.126 | 4 | 8 | 0.15 | 0.21 | 2.78 | 3.28 | 0.068
125 | 1. Теплоизоляционные | Изделия из естественного органического и неорганического сырья | Изделия перлитобентонитовые теплоизоляционные | 250 | 0.84 | 0.072 | 10 | 15 | 0.083 | 0.091 | 1.38 | 1.55 | 0.2
126 | 1. Теплоизоляционные | Изделия из естественного органического и неорганического сырья | Изделия перлитобентонитовые теплоизоляционные | 300 | 0.84 | 0.082 | 10 | 15 | 0.098 | 0.11 | 1.64 | 1.85 | 0.15
127 | 1. Теплоизоляционные | Изделия из естественного органического и неорганического сырья | Изделия перлитобентонитовые теплоизоляционные | 400 | 0.84 | 0.11 | 10 | 15 | 0.14 | 0.16 | 2.26 | 2.59 | 0.1
128 | 1. Теплоизоляционные | Изделия из естественного органического и неорганического сырья | Изделия теплоизоляционные перлитоцементные и перлитогипсовые | 300 | 0.84 | 0.075 | 10 | 15 | 0.098 | 0.108 | 0.92 | 1.26 | 0.198
129 | 1. Теплоизоляционные | Изделия из естественного органического и неорганического сырья | Изделия теплоизоляционные перлитоцементные и перлитогипсовые | 450 | 0.84 | 0.086 | 10 | 15 | 0.118 | 0.202 | 1.89 | 2.63 | 0.18
130 | 1. Теплоизоляционные | Полимерные материалы | Изделия из вспененной карбамидно-формальдегидной смолы | 15 | 1.68 | 0.047 | 7 | 30 | 0.058 | 0.064 | 0.27 | 0.34 | 0.51
131 | 1. Теплоизоляционные | Полимерные материалы | Изделия из вспененной карбамидно-формальдегидной смолы | 25 | 1.68 | 0.043 | 7 | 30 | 0.063 | 0.074 | 0.36 | 0.47 | 0.42
132 | 1. Теплоизоляционные | Полимерные материалы | Изделия из вспененной карбамидно-формальдегидной смолы | 30 | 1.68 | 0.041 | 7 | 30 | 0.07 | 0.085 | 0.42 | 0.56 | 0.4
133 | 1. Теплоизоляционные | Полимерные материалы | Изделия извспененного пенополиэтилена | 30 | 1.34 | 0.043 | 2 | 5 | 0.044 | 0.047 | 0.3 | 0.33 | 0.02
134 | 1. Теплоизоляционные | Полимерные материалы | Изделия из вспененного пенополиэтилена | 50 | 1.34 | 0.039 | 2 | 5 | 0.042 | 0.045 | 0.38 | 0.41 | 0.02
135 | 1. Теплоизоляционные | Полимерные материалы | Изделия из вспененного химически сшитого пенополиэтилена | 30 | 1.34 | 0.038 | 2 | 5 | 0.042 | 0.043 | 0.38 | 0.4 | 0.02
136 | 1. Теплоизоляционные | Изделия из естественного органического и неорганического сырья | Блоки кремнезитоцементные | 300 | 0.84 | 0.073 | 3 | 6 | 0.08 | 0.086 | 1.3 | 1.43 | 0.29
137 | 1. Теплоизоляционные | Изделия из естественного органического и неорганического сырья | Блоки кремнезитоцементные | 400 | 0.84 | 0.083 | 3 | 6 | 0.09 | 0.096 | 1.59 | 1.75 | 0.23
138 | 1. Теплоизоляционные | Изделия из естественного органического и неорганического сырья | Блоки кремнезитоцементные | 500 | 0.84 | 0.093 | 3 | 6 | 0.1 | 0.11 | 1.87 | 2.1 | 0.17
139 | 2. Конструкционно - теплоизоляционные материалы | Изделия бетонные | Блоки кремнезитоцементные | 700 | 0.84 | 0.2 | 4 | 8 | 0.21 | 0.23 | 3.28 | 3.63 | 0.19
140 | 2. Конструкционно - теплоизоляционные материалы | Изделия бетонные | Блоки кремнезитоцементные | 800 | 0.84 | 0.21 | 4 | 8 | 0.22 | 0.24 | 3.59 | 4.05 | 0.17
141 | 2. Конструкционно - теплоизоляционные материалы | Изделия бетонные | Блоки кремнезитоцементные | 1000 | 0.84 | 0.23 | 4 | 8 | 0.23 | 0.27 | 4.28 | 4.81 | 0.13
142 | 2. Конструкционно - теплоизоляционные материалы | Изделия бетонные | Блоки кремнезитоцементные | 1200 | 0.84 | 0.25 | 4 | 8 | 0.27 | 0.29 | 4.87 | 5.45 | 0.11
143 | 1. Теплоизоляционные | Изделия из естественного органического и неорганического сырья | Блоки полистиролбетонные стеновые | 200 | 1.06 | 0.065 | 4 | 8 | 0.07 | 0.08 | 1.12 | 1.28 | 0.12
144 | 1. Теплоизоляционные | Изделия из естественного органического и неорганического сырья | Блоки полистиролбетонные стеновые | 300 | 1.06 | 0.085 | 4 | 8 | 0.09 | 0.11 | 1.55 | 1.83 | 0.1
145 | 1. Теплоизоляционные | Изделия из естественного органического и неорганического сырья | Блоки полистиролбетонные стеновые | 600 | 1.06 | 0.145 | 4 | 8 | 0.175 | 0.2 | 3.07 | 3.49 | 0.068
146 | 1. Теплоизоляционные | Полимерные материалы | Блоки пенополистирольные | 20 | 1.45 | 0.038 | 2 | 10 | 0.044 | 0.045 | 0.24 | 0.35 | 0.04
147 | 1. Теплоизоляционные | Полимерные материалы | Блоки пенополистирольные | 30 | 1.45 | 0.035 | 2 | 10 | 0.041 | 0.043 | 0.29 | 0.42 | 0.04
148 | Кирпичная кладка и облицовка природным камнем | Облицовка природным камнем | Гранит, гнейс и базальт | 2800 | 0.88 | 3.49 | 0 | 0 | 3.49 | 3.49 | 25.04 | 25.04 | 0.008
149 | Кирпичная кладка и облицовка природным камнем | Облицовка природным камнем | Мрамор | 2800 | 0.88 | 2.91 | 0 | 0 | 2.91 | 2.91 | 22.86 | 22.86 | 0.008
150 | Кирпичная кладка и облицовка природным камнем | Облицовка природным камнем | Известняк | 2000 | 0.88 | 0.93 | 2 | 3 | 1.16 | 1.28 | 12.77 | 13.7 | 0.06
151 | Кирпичная кладка и облицовка природным камнем | Облицовка природным камнем | Известняк | 1800 | 0.88 | 0.7 | 2 | 3 | 0.93 | 1.05 | 10.85 | 11.77 | 0.075
152 | Кирпичная кладка и облицовка природным камнем | Облицовка природным камнем | Известняк | 1600 | 0.88 | 0.58 | 2 | 3 | 0.73 | 0.81 | 9.06 | 9.75 | 0.09
153 | Кирпичная кладка и облицовка природным камнем | Облицовка природным камнем | Известняк | 1400 | 0.88 | 0.49 | 2 | 3 | 0.56 | 0.58 | 7.42 | 7.72 | 0.11
154 | Кирпичная кладка и облицовка природным камнем | Облицовка природным камнем | Туф | 2000 | 0.88 | 0.76 | 3 | 5 | 0.93 | 1.05 | 11.68 | 12.92 | 0.075
155 | Кирпичная кладка и облицовка природным камнем | Облицовка природным камнем | Туф | 1800 | 0.88 | 0.56 | 3 | 5 | 0.7 | 0.81 | 9.61 | 10.76 | 0.083
156 | Кирпичная кладка и облицовка природным камнем | Облицовка природным камнем | Туф | 1600 | 0.88 | 0.41 | 3 | 5 | 0.52 | 0.64 | 7.81 | 9.02 | 0.09
157 | Кирпичная кладка и облицовка природным камнем | Облицовка природным камнем | Туф | 1400 | 0.88 | 0.33 | 3 | 5 | 0.43 | 0.52 | 6.64 | 7.6 | 0.098
158 | Кирпичная кладка и облицовка природным камнем | Облицовка природным камнем | Туф | 1200 | 0.88 | 0.27 | 3 | 5 | 0.35 | 0.41 | 5.55 | 6.25 | 0.11
159 | Кирпичная кладка и облицовка природным камнем | Облицовка природным камнем | Туф | 1000 | 0.88 | 0.21 | 3 | 5 | 0.24 | 0.29 | 4.2 | 4.8 | 0.11
160 | 3. Материалы конструкционные | Облицовка естественным камнем и керамической плиткой | Плиты керамические для пола | 2000 | 0.88 | 0.89 | 3 | 5 | 0.96 | 1.1 | 11.63 | 12.55 | 0.06
161 | Дерево, изделия из него и других природных органических материалов |  | Сосна и ель поперек волокон (ГОСТ 8486-66**, ГОСТ 9463-72*) | 500 | 2.3 | 0.09 | 15 | 20 | 0.14 | 0.18 | 3.87 | 4.54 | 0.06
162 | Дерево, изделия из него и других природных органических материалов |  | Сосна и ель вдоль волокон | 500 | 2.3 | 0.18 | 15 | 20 | 0.29 | 0.35 | 5.56 | 6.33 | 0.32
163 | Дерево, изделия из него и других природных органических материалов |  | Дуб поперек волокон (ГОСТ 9462-71*, ГОСТ 2695-83) | 700 | 2.3 | 0.1 | 10 | 15 | 0.18 | 0.23 | 5 | 5.86 | 0.05
164 | Дерево, изделия из него и других природных органических материалов |  | Дуб вдоль волокон | 700 | 2.3 | 0.23 | 10 | 15 | 0.35 | 0.41 | 6.9 | 7.83 | 0.3
165 | Дерево, изделия из него и других природных органических материалов |  | Фанера клееная (ГОСТ 3916-69) | 600 | 2.3 | 0.12 | 10 | 13 | 0.15 | 0.18 | 4.22 | 4.73 | 0.02
166 | Дерево, изделия из него и других природных органических материалов |  | Картон облицовочный | 1000 | 2.3 | 0.18 | 5 | 10 | 0.21 | 0.23 | 6.2 | 6.75 | 0.06
167 | Дерево, изделия из него и других природных органических материалов |  | Картон строительный многослойный (ГОСТ 4408-75*) | 650 | 2.3 | 0.13 | 6 | 12 | 0.15 | 0.18 | 4.26 | 4.89 | 0.083
168 | Дерево, изделия из него и других природных органических материалов |  | Плиты древесноволокнистые и древесно-стружечные (ГОСТ 4598-74*, ГОСТ 10632-77*) | 1000 | 2.3 | 0.15 | 10 | 12 | 0.23 | 0.29 | 6.75 | 7.7 | 0.12
169 | Дерево, изделия из него и других природных органических материалов |  | Плиты древесноволокнистые и древесно-стружечные (ГОСТ 4598-74*, ГОСТ 10632-77*) | 800 | 2.3 | 0.13 | 10 | 12 | 0.19 | 0.23 | 5.49 | 6.13 | 0.12
170 | Дерево, изделия из него и других природных органических материалов |  | Плиты древесноволокнистые и древесно-стружечные (ГОСТ 4598-74*, ГОСТ 10632-77*) | 600 | 2.3 | 0.11 | 10 | 12 | 0.13 | 0.16 | 3.93 | 4.43 | 0.13
171 | Дерево, изделия из него и других природных органических материалов |  | Плиты древесноволокнистые и древесно-стружечные (ГОСТ 4598-74*, ГОСТ 10632-77*) | 400 | 2.3 | 0.08 | 10 | 12 | 0.11 | 0.13 | 2.95 | 3.26 | 0.19
172 | Дерево, изделия из него и других природных органических материалов |  | Плиты древесноволокнистые и древесно-стружечные (ГОСТ 4598-74*, ГОСТ 10632-77*) | 200 | 2.3 | 0.06 | 10 | 12 | 0.07 | 0.08 | 1.67 | 1.81 | 0.24
173 | Дерево, изделия из него и других природных органических материалов |  | Плиты фибролитовые (ГОСТ 8928-81) и арболит (ГОСТ 19222-84) на портландцементе | 800 | 2.3 | 0.16 | 10 | 15 | 0.24 | 0.3 | 6.17 | 7.16 | 0.11
174 | Дерево, изделия из него и других природных органических материалов |  | Плиты фибролитовые (ГОСТ 8928-81) и арболит (ГОСТ 19222-84) на портландцементе | 600 | 2.3 | 0.12 | 10 | 15 | 0.18 | 0.23 | 4.63 | 5.43 | 0.11
175 | Дерево, изделия из него и других природных органических материалов |  | Плиты фибролитовые (ГОСТ 8928-81) и арболит (ГОСТ 19222-84) на портландцементе | 400 | 2.3 | 0.08 | 10 | 15 | 0.13 | 0.16 | 3.21 | 3.7 | 0.26
176 | Дерево, изделия из него и других природных органических материалов |  | Плиты фибролитовые (ГОСТ 8928-81) и арболит (ГОСТ 19222-84) на портландцементе | 300 | 2.3 | 0.07 | 10 | 15 | 0.11 | 0.14 | 2.56 | 2.99 | 0.3
177 | Дерево, изделия из него и других природных органических материалов |  | Плиты камышитовые | 300 | 2.3 | 0.07 | 10 | 15 | 0.09 | 0.14 | 2.31 | 2.99 | 0.45
178 | Дерево, изделия из него и других природных органических материалов |  | Плиты камышитовые | 200 | 2.3 | 0.06 | 10 | 15 | 0.07 | 0.09 | 1.67 | 1.96 | 0.49
179 | Дерево, изделия из него и других природных органических материалов |  | Плиты торфяные теплоизоляционные (ГОСТ 4861-74) | 300 | 2.3 | 0.064 | 10 | 15 | 0.07 | 0.08 | 2.12 | 2.34 | 0.19
180 | Дерево, изделия из него и других природных органических материалов |  | Плиты торфяные теплоизоляционные (ГОСТ 4861-74) | 200 | 2.3 | 0.052 | 15 | 20 | 0.06 | 0.064 | 1.6 | 1.71 | 0.49
181 | 1. Теплоизоляционные | Изделия из естественного органического и неорганического сырья | Плиты теплоизоляционные камышовые | 200 | 2.3 | 0.06 | 10 | 15 | 0.07 | 0.09 | 1.67 | 1.96 | 0.49
182 | 1. Теплоизоляционные | Изделия из естественного органического и неорганического сырья | Плиты теплоизоляционные камышовые | 300 | 2.3 | 0.07 | 10 | 15 | 0.09 | 0.14 | 2.31 | 2.99 | 0.45
183 | 1. Теплоизоляционные | Изделия из естественного органического и неорганического сырья | Изделия из арболита на портландцементе | 300 | 2.3 | 0.07 | 10 | 15 | 0.11 | 0.14 | 2.56 | 2.99 | 0.3
184 | 1. Теплоизоляционные | Изделия из естественного органического и неорганического сырья | Изделия из арболита на портландцементе | 400 | 2.3 | 0.08 | 10 | 15 | 0.13 | 0.16 | 3.21 | 3.7 | 0.26
185 | 1. Теплоизоляционные | Изделия из естественного органического и неорганического сырья | Изделия из арболита на портландцементе | 600 | 2.3 | 0.12 | 10 | 15 | 0.18 | 0.23 | 4.63 | 5.43 | 0.11
186 | 1. Теплоизоляционные | Изделия из естественного органического и неорганического сырья | Изделия из арболита на портландцементе | 800 | 2.3 | 0.16 | 10 | 15 | 0.24 | 0.3 | 6.17 | 7.16 | 0.11
187 | Дерево, изделия из него и других природных органических материалов |  | Пакля | 150 | 2.3 | 0.05 | 7 | 12 | 0.06 | 0.07 | 1.3 | 1.47 | 0.49
188 | Теплоизоляционные материалы | Минераловатные и стекловолокнистые | Маты минераловатные прошивные (ГОСТ 21880-76) и на синтетическом связующем (ГОСТ 9573-82) | 125 | 0.84 | 0.056 | 2 | 5 | 0.064 | 0.07 | 0.73 | 0.82 | 0.3
189 | 1. Теплоизоляционные | Волокнистые материалы | Маты минераловатные прошивные строительные | 95 | 0.84 | 0.043 | 2 | 5 | 0.053 | 0.059 | 0.58 | 0.66 | 0.4
190 | Теплоизоляционные материалы | Минераловатные и стекловолокнистые | Маты минераловатные прошивные (ГОСТ 21880-76) и на синтетическом связующем (ГОСТ 9573-82) | 75 | 0.84 | 0.052 | 2 | 5 | 0.06 | 0.064 | 0.55 | 0.61 | 0.49
191 | 1. Теплоизоляционные | Волокнистые материалы | Маты минераловатные прошивные строительные | 70 | 0.84 | 0.041 | 2 | 5 | 0.049 | 0.054 | 0.48 | 0.54 | 0.49
192 | Теплоизоляционные материалы | Минераловатные и стекловолокнистые | Маты минераловатные прошивные (ГОСТ 21880-76) и на синтетическом связующем (ГОСТ 9573-82) | 50 | 0.84 | 0.048 | 2 | 5 | 0.052 | 0.06 | 0.42 | 0.48 | 0.53
193 | 1. Теплоизоляционные | Волокнистые материалы | Маты прошивные теплоизоляционные | 50 | 0.84 | 0.038 | 2 | 5 | 0.045 | 0.048 | 0.39 | 0.43 | 0.59
194 | Теплоизоляционные материалы | Минераловатные и стекловолокнистые | Плиты мягкие, полужесткие и жесткие минераловатные на синтетическом и битумном связующих (ГОСТ 9573-82, ГОСТ 10140-80, ГОСТ 12394-66) | 350 | 0.84 | 0.091 | 2 | 5 | 0.09 | 0.11 | 1.46 | 1.72 | 0.38
195 | Теплоизоляционные материалы | Минераловатные и стекловолокнистые | Плиты мягкие, полужесткие и жесткие минераловатные на синтетическом и битумном связующих (ГОСТ 9573-82, ГОСТ 10140-80, ГОСТ 12394-66) | 300 | 0.84 | 0.084 | 2 | 5 | 0.087 | 0.09 | 1.32 | 1.44 | 0.41
196 | Теплоизоляционные материалы | Минераловатные и стекловолокнистые | Плиты мягкие, полужесткие и жесткие минераловатные на синтетическом и битумном связующих (ГОСТ 9573-82, ГОСТ 10140-80, ГОСТ 12394-66) | 200 | 0.84 | 0.07 | 2 | 5 | 0.076 | 0.08 | 1.01 | 1.11 | 0.49
197 | Теплоизоляционные материалы | Минераловатные и стекловолокнистые | Плиты мягкие, полужесткие и жесткие минераловатные на синтетическом и битумном связующих (ГОСТ 9573-82, ГОСТ 10140-80, ГОСТ 12394-66) | 100 | 0.84 | 0.056 | 2 | 5 | 0.06 | 0.07 | 0.64 | 0.73 | 0.56
198 | Теплоизоляционные материалы | Минераловатные и стекловолокнистые | Плиты мягкие, полужесткие и жесткие минераловатные на синтетическом и битумном связующих (ГОСТ 9573-82, ГОСТ 10140-80, ГОСТ 12394-66) | 50 | 0.84 | 0.048 | 2 | 5 | 0.052 | 0.06 | 0.42 | 0.48 | 0.6
199 | Теплоизоляционные материалы | Минераловатные и стекловолокнистые | Плиты минераловатные повышенной жесткости на органофосфатном связующем (ТУ 21-РСФСР-3-72-76) | 200 | 0.84 | 0.064 | 1 | 2 | 0.07 | 0.076 | 0.94 | 1.01 | 0.45
200 | Теплоизоляционные материалы | Минераловатные и стекловолокнистые | Плиты полужесткие минераловатные на крахмальном связующем (ТУ 400-1-61-74 Мосгорисполкома) | 200 | 0.84 | 0.07 | 2 | 5 | 0.076 | 0.08 | 1.01 | 1.11 | 0.38
201 | Теплоизоляционные материалы | Минераловатные и стекловолокнистые | Плиты полужесткие минераловатные на крахмальном связующем (ТУ 400-1-61-74 Мосгорисполкома) | 125 | 0.84 | 0.056 | 2 | 5 | 0.06 | 0.064 | 0.7 | 0.78 | 0.38
202 | Теплоизоляционные материалы | Минераловатные и стекловолокнистые | Плиты из стеклянного штапельного волокна на синтетическом связующем (ГОСТ 10499-78) | 50 | 0.84 | 0.056 | 2 | 5 | 0.06 | 0.064 | 0.44 | 0.5 | 0.6
203 | 1. Теплоизоляционные | Волокнистые материалы | Плиты из минеральной ваты на синтетическом связующем негофрированной структуры | 75 | 0.84 | 0.047 | 2 | 5 | 0.055 | 0.062 | 0.55 | 0.61 | 0.55
204 | 1. Теплоизоляционные | Волокнистые материалы | Плиты из минеральной ваты на синтетическом связующем негофрированной структуры | 125 | 0.84 | 0.049 | 2 | 5 | 0.06 | 0.07 | 0.73 | 0.82 | 0.49
205 | 1. Теплоизоляционные | Волокнистые материалы | Плиты из минеральной ваты на синтетическом связующем негофрированной структуры | 150 | 0.84 | 0.044 | 2 | 5 | 0.055 | 0.066 | 0.75 | 0.87 | 0.45
206 | 1. Теплоизоляционные | Волокнистые материалы | Плиты из минеральной ваты на синтетическом связующем негофрированной структуры | 175 | 0.84 | 0.046 | 2 | 5 | 0.058 | 0.072 | 0.83 | 0.98 | 0.41
207 | 1. Теплоизоляционные | Волокнистые материалы | Плиты из минеральной ваты на синтетическом связующем негофрированной структуры | 200 | 0.84 | 0.049 | 2 | 5 | 0.064 | 0.081 | 0.93 | 1.11 | 0.37
208 | 1. Теплоизоляционные | Волокнистые материалы | Плиты из минеральной ваты на синтетическом связующем гофрированной структуры | 175 | 0.84 | 0.051 | 2 | 5 | 0.065 | 0.079 | 0.88 | 1.04 | 0.4
209 | 1. Теплоизоляционные | Волокнистые материалы | Плиты из минеральной ваты на синтетическом связующем гофрированной структуры | 200 | 0.84 | 0.053 | 2 | 5 | 0.071 | 0.087 | 0.98 | 1.16 | 0.36
210 | 1. Теплоизоляционные | Волокнистые материалы | Плиты минераловатные гофрированной структуры | 70 | 0.84 | 0.042 | 2 | 5 | 0.05 | 0.055 | 0.49 | 0.54 | 0.54
211 | 1. Теплоизоляционные | Волокнистые материалы | Плиты минераловатные гофрированной структуры | 100 | 0.84 | 0.043 | 2 | 5 | 0.053 | 0.06 | 0.6 | 0.68 | 0.48
212 | 1. Теплоизоляционные | Волокнистые материалы | Плиты минераловатные гофрированной структуры | 170 | 0.84 | 0.045 | 2 | 5 | 0.059 | 0.07 | 0.82 | 0.97 | 0.41
213 | 1. Теплоизоляционные | Волокнистые материалы | Плиты из минеральной ваты на синтетическом связующем (содержимое связующего по массе от 6,5% до 8,0 %) | 150 | 0.84 | 0.044 | 2 | 5 | 0.054 | 0.064 | 0.76 | 0.88 | 0.45
214 | 1. Теплоизоляционные | Волокнистые материалы | Плиты из минеральной ваты на синтетическом связующем (содержимое связующего по массе от 6,5% до 8,0 %) | 170 | 0.84 | 0.045 | 2 | 5 | 0.055 | 0.065 | 0.82 | 0.97 | 0.42
215 | 1. Теплоизоляционные | Волокнистые материалы | Плиты из минеральной ваты на синтетическом связующем (содержимое связующего по массе от 6,5% до 8,0 %) | 180 | 0.84 | 0.046 | 2 | 5 | 0.056 | 0.066 | 0.86 | 1.02 | 0.4
216 | 1. Теплоизоляционные | Волокнистые материалы | Плиты из минеральной ваты на синтетическом связующем (содержимое связующего по массе от 4,0% до 5,0 %) | 20 | 0.84 | 0.044 | 0.5 | 1 | 0.048 | 0.049 | 0.25 | 0.26 | 0.56
217 | 1. Теплоизоляционные | Волокнистые материалы | Плиты из минеральной ваты на синтетическом связующем (содержимое связующего по массе от 4,0% до 5,0 %) | 30 | 0.84 | 0.043 | 0.5 | 1 | 0.046 | 0.047 | 0.3 | 0.31 | 0.55
218 | 1. Теплоизоляционные | Волокнистые материалы | Плиты из минеральной ваты на синтетическом связующем (содержимое связующего по массе от 4,0% до 5,0 %) | 50 | 0.84 | 0.042 | 0.5 | 1 | 0.045 | 0.046 | 0.39 | 0.4 | 0.54
219 | 1. Теплоизоляционные | Волокнистые материалы | Плиты из минеральной ваты на синтетическом связующем (содержимое связующего по массе от 4,0% до 5,0 %) | 80 | 0.84 | 0.041 | 0.5 | 1 | 0.044 | 0.045 | 0.5 | 0.53 | 0.49
220 | 1. Теплоизоляционные | Волокнистые материалы | Плиты из минеральной ваты на синтетическом связующем (содержимое связующего по массе от 4,0% до 5,0 %) | 110 | 0.84 | 0.042 | 0.5 | 1 | 0.045 | 0.047 | 0.56 | 0.57 | 0.45
221 | 1. Теплоизоляционные | Волокнистые материалы | Плиты из минеральной ваты на синтетическом связующем (содержимое связующего по массе от 4,0% до 5,0 %) | 190 | 0.84 | 0.043 | 0.5 | 1 | 0.047 | 0.052 | 0.78 | 0.82 | 0.32
222 | 1. Теплоизоляционные | Волокнистые материалы | Плиты из минеральной ваты на синтетическом связующем (содержимое связующего по массе от 3,5% до 4,2 %) | 30 | 0.84 | 0.04 | 0.5 | 1 | 0.044 | 0.045 | 0.29 | 0.3 | 0.55
223 | 1. Теплоизоляционные | Волокнистые материалы | Плиты из минеральной ваты на синтетическом связующем (содержимое связующего по массе от 3,5% до 4,2 %) | 50 | 0.84 | 0.039 | 0.5 | 1 | 0.041 | 0.042 | 0.36 | 0.37 | 0.52
224 | 1. Теплоизоляционные | Волокнистые материалы | Плиты из минеральной ваты на синтетическом связующем (содержимое связующего по массе от 3,5% до 4,2 %) | 70 | 0.84 | 0.037 | 0.5 | 1 | 0.039 | 0.04 | 0.42 | 0.43 | 0.5
225 | 1. Теплоизоляционные | Волокнистые материалы | Плиты из минеральной ваты на синтетическом связующем (содержимое связующего по массе от 3,5% до 4,2 %) | 110 | 0.84 | 0.038 | 0.5 | 1 | 0.043 | 0.044 | 0.55 | 0.56 | 0.45
226 | 1. Теплоизоляционные | Волокнистые материалы | Плиты из минеральной ваты на синтетическом связующем (содержимое связующего по массе от 3,5% до 4,2 %) | 140 | 0.84 | 0.039 | 0.5 | 1 | 0.044 | 0.045 | 0.62 | 0.61 | 0.41
227 | 1. Теплоизоляционные | Волокнистые материалы | Плиты из минеральной ваты на синтетическом связующем (содержимое связующего по массе от 3,5% до 4,2 %) | 180 | 0.84 | 0.04 | 0.5 | 1 | 0.047 | 0.048 | 0.72 | 0.75 | 0.34
228 | 1. Теплоизоляционные | Волокнистые материалы | Плиты из минеральной ваты на синтетическом связующем (содержимое связующего по массе от 3,5% до 4,2 %) | 220 | 0.84 | 0.041 | 0.5 | 1 | 0.048 | 0.05 | 0.81 | 0.84 | 0.32
229 | 1. Теплоизоляционные | Волокнистые материалы | Плиты негорючие теплоизоляционные базальто-волокнистые | 40 | 0.84 | 0.045 | 2 | 5 | 0.053 | 0.059 | 0.58 | 0.66 | 0.53
230 | 1. Теплоизоляционные | Волокнистые материалы | Плиты негорючие теплоизоляционные базальто-волокнистые | 90 | 0.84 | 0.041 | 2 | 5 | 0.05 | 0.054 | 0.48 | 0.54 | 0.5
231 | Теплоизоляционные материалы | Минераловатные и стекловолокнистые | Маты и полосы из стеклянного волокна прошивные (ТУ 21-23-72-75) | 150 | 0.84 | 0.061 | 2 | 5 | 0.064 | 0.07 | 0.8 | 0.9 | 0.53
232 | 1. Теплоизоляционные | Волокнистые материалы | Изделия теплоизоляционные стекловолокнистые | 45 | 0.84 | 0.037 | 2 | 5 | 0.044 | 0.046 | 0.36 | 0.4 | 0.6
233 | 1. Теплоизоляционные | Волокнистые материалы | Плиты из стеклянного штапельного волокна, получаемого вертикальным роздувом | 30 | 0.84 | 0.047 | 2 | 5 | 0.061 | 0.065 | 0.35 | 0.39 | 0.61
234 | 1. Теплоизоляционные | Волокнистые материалы | Плиты из стеклянного штапельного волокна, получаемого вертикальным роздувом | 75 | 0.84 | 0.047 | 2 | 5 | 0.062 | 0.067 | 0.56 | 0.62 | 0.58
235 | 1. Теплоизоляционные | Волокнистые материалы | Плиты из стеклянного штапельного волокна, получаемого вертикальным роздувом | 160 | 0.84 | 0.052 | 2 | 5 | 0.064 | 0.07 | 0.83 | 0.93 | 0.53
236 | 1. Теплоизоляционные | Волокнистые материалы | Плиты из стеклянного штапельного волокна, получаемого вертикальным роздувом | 190 | 0.84 | 0.057 | 2 | 5 | 0.07 | 0.073 | 0.95 | 1.03 | 0.5
237 | 1. Теплоизоляционные | Волокнистые материалы | Плиты из стеклянного штапельного волокна, получаемого центрифужно-фильерно дутьевым способом (ЦФДС) (содержимое связующего по массе от 3,5% до 4,0 %) | 15 | 0.84 | 0.04 | 1 | 4 | 0.05 | 0.051 | 0.21 | 0.23 | 0.61
238 | 1. Теплоизоляционные | Волокнистые материалы | Плиты из стеклянного штапельного волокна, получаемого центрифужно-фильерно дутьевым способом (ЦФДС) (содержимое связующего по массе от 3,5% до 4,0 %) | 55 | 0.84 | 0.038 | 1 | 4 | 0.045 | 0.048 | 0.38 | 0.42 | 0.49
239 | 1. Теплоизоляционные | Волокнистые материалы | Плиты из стеклянного штапельного волокна, получаемого центрифужно-фильерно дутьевым способом (ЦФДС) (содержимое связующего по массе от 3,5% до 4,0 %) | 140 | 0.84 | 0.04 | 1 | 4 | 0.049 | 0.051 | 0.66 | 0.73 | 0.41
240 | 1. Теплоизоляционные | Волокнистые материалы | Плиты из стеклянного штапельного волокна, получаемого ЦФДС (содержимое связующего по массе от 4,0% до 4,5 %) | 20 | 0.84 | 0.039 | 1 | 3 | 0.043 | 0.047 | 0.25 | 0.27 | 0.55
241 | 1. Теплоизоляционные | Волокнистые материалы | Плиты из стеклянного штапельного волокна, получаемого ЦФДС (содержимое связующего по массе от 4,0% до 4,5 %) | 80 | 0.84 | 0.037 | 1 | 1 | 0.042 | 0.049 | 0.48 | 0.52 | 0.47
242 | 1. Теплоизоляционные | Волокнистые материалы | Маты из стеклянного штапельного волокна, получаемого ЦФДС (содержимое связующего по массе от 3,5% до 4,0 %) | 10 | 0.84 | 0.043 | 1 | 4 | 0.05 | 0.053 | 0.18 | 0.19 | 0.55
243 | 1. Теплоизоляционные | Волокнистые материалы | Маты из стеклянного штапельного волокна, получаемого ЦФДС (содержимое связующего по массе от 4,0% до 4,5 %) | 10 | 0.84 | 0.046 | 1 | 3 | 0.051 | 0.054 | 0.19 | 0.2 | 0.69
244 | 1. Теплоизоляционные | Волокнистые материалы | Маты из стеклянного штапельного волокна, получаемого ЦФДС (содержимое связующего по массе от 4,0% до 4,5 %) | 15 | 0.84 | 0.043 | 1 | 3 | 0.047 | 0.052 | 0.23 | 0.24 | 0.6
245 | 1. Теплоизоляционные | Волокнистые материалы | Маты из стеклянного штапельного волокна, получаемого вертикальным роздувом | 25 | 0.84 | 0.047 | 2 | 5 | 0.061 | 0.065 | 0.32 | 0.35 | 0.62
246 | 1. Теплоизоляционные | Волокнистые материалы | Маты из стеклянного штапельного волокна, получаемого вертикальным роздувом | 35 | 0.84 | 0.047 | 2 | 5 | 0.06 | 0.064 | 0.38 | 0.41 | 0.6
247 | 1. Теплоизоляционные | Волокнистые материалы | Маты из стеклянного штапельного волокна, получаемого вертикальным роздувом | 40 | 0.84 | 0.047 | 2 | 5 | 0.061 | 0.065 | 0.45 | 0.49 | 0.6
248 | 1. Теплоизоляционные | Полимерные материалы | Плиты пенополистирольные | 15 | 1.34 | 0.04 | 2 | 10 | 0.045 | 0.055 | 0.28 | 0.33 | 0.05
249 | 1. Теплоизоляционные | Полимерные материалы | Плиты пенополистирольные | 25 | 1.34 | 0.038 | 2 | 10 | 0.043 | 0.053 | 0.34 | 0.4 | 0.05
250 | 1. Теплоизоляционные | Полимерные материалы | Плиты пенополистирольные | 35 | 1.34 | 0.037 | 2 | 10 | 0.041 | 0.05 | 0.4 | 0.46 | 0.05
251 | 1. Теплоизоляционные | Полимерные материалы | Плиты пенополистирольные | 50 | 1.34 | 0.034 | 2 | 10 | 0.04 | 0.045 | 0.46 | 0.53 | 0.05
252 | 1. Теплоизоляционные | Полимерные материалы | Плиты пенополистирольные экструзионные | 50 | 1.34 | 0.033 | 2 | 10 | 0.038 | 0.043 | 0.47 | 0.54 | 0.02
253 | 1. Теплоизоляционные | Полимерные материалы | Плиты пенополистирольные экструзионные | 80 | 1.34 | 0.035 | 2 | 10 | 0.041 | 0.049 | 0.59 | 0.73 | 0.02
254 | 1. Теплоизоляционные | Полимерные материалы | Плиты пенополистирольные экструзионные | 20 | 1.34 | 0.037 | 2 | 10 | 0.039 | 0.041 | 0.29 | 0.32 | 0.02
255 | 1. Теплоизоляционные | Полимерные материалы | Плиты пенополистирольные экструзионные | 25 | 1.34 | 0.036 | 2 | 10 | 0.038 | 0.04 | 0.32 | 0.36 | 0.02
256 | 1. Теплоизоляционные | Полимерные материалы | Плиты пенополистирольные экструзионные | 30 | 1.34 | 0.035 | 2 | 10 | 0.037 | 0.039 | 0.34 | 0.39 | 0.02
257 | 1. Теплоизоляционные | Полимерные материалы | Плиты пенополистирольные экструзионные | 39 | 1.45 | 0.034 | 1 | 2 | 0.037 | 0.037 | 0.4 | 0.4 | 0.025
258 | Теплоизоляционные материалы | Полимерные | Пенополистирол (ТУ 6-05-11-78-78) | 150 | 1.34 | 0.05 | 1 | 5 | 0.052 | 0.06 | 0.89 | 0.99 | 0.05
259 | Теплоизоляционные материалы | Полимерные | Пенополистирол (ТУ 6-05-11-78-78) | 100 | 1.34 | 0.041 | 2 | 10 | 0.041 | 0.052 | 0.65 | 0.82 | 0.05
260 | Теплоизоляционные материалы | Полимерные | Пенополистирол (ГОСТ 15588-70*) | 40 | 1.34 | 0.038 | 2 | 10 | 0.041 | 0.05 | 0.41 | 0.49 | 0.05
261 | Теплоизоляционные материалы | Полимерные | Пенопласт ПХВ-1 (ТУ 6-05-1179-75) и ПВ-1 (ТУ 6-05-1158-78) | 125 | 1.26 | 0.052 | 2 | 10 | 0.06 | 0.064 | 0.86 | 0.99 | 0.23
262 | Теплоизоляционные материалы | Полимерные | Пенопласт ПХВ-1 (ТУ 6-05-1179-75) и ПВ-1 (ТУ 6-05-1158-78) | 100 и менее | 1.26 | 0.041 | 2 | 10 | 0.05 | 0.052 | 0.68 | 0.8 | 0.23
263 | Теплоизоляционные материалы | Полимерные | Пенополиуретан (ТУ В-56-70, ТУ 67-98-75, ТУ 67-87-75) | 80 | 1.47 | 0.041 | 2 | 5 | 0.05 | 0.05 | 0.67 | 0.7 | 0.05
264 | Теплоизоляционные материалы | Полимерные | Пенополиуретан (ТУ В-56-70, ТУ 67-98-75, ТУ 67-87-75) | 60 | 1.47 | 0.035 | 2 | 5 | 0.041 | 0.041 | 0.53 | 0.55 | 0.05
265 | Теплоизоляционные материалы | Полимерные | Пенополиуретан (ТУ В-56-70, ТУ 67-98-75, ТУ 67-87-75) | 40 | 1.47 | 0.029 | 2 | 5 | 0.04 | 0.04 | 0.4 | 0.42 | 0.05
266 | Теплоизоляционные материалы | Полимерные | Плиты из резольно-формальдегидного пенопласта (ГОСТ 20916-75) | 100 | 1.68 | 0.047 | 5 | 20 | 0.052 | 0.076 | 0.85 | 1.18 | 0.15
267 | Теплоизоляционные материалы | Полимерные | Плиты из резольно-формальдегидного пенопласта (ГОСТ 20916-75) | 75 | 1.68 | 0.043 | 5 | 20 | 0.05 | 0.07 | 0.72 | 0.98 | 0.23
268 | Теплоизоляционные материалы | Полимерные | Плиты из резольно-формальдегидного пенопласта (ГОСТ 20916-75) | 50 | 1.68 | 0.041 | 5 | 20 | 0.05 | 0.064 | 0.59 | 0.77 | 0.23
269 | Теплоизоляционные материалы | Полимерные | Плиты из резольно-формальдегидного пенопласта (ГОСТ 20916-75) | 40 | 1.68 | 0.038 | 5 | 20 | 0.041 | 0.06 | 0.48 | 0.66 | 0.23
270 | Теплоизоляционные материалы | Полимерные | Перлитопластбетон (ТУ 480-1-145-74) | 200 | 1.05 | 0.041 | 2 | 3 | 0.052 | 0.06 | 0.93 | 1.01 | 0.008
271 | Теплоизоляционные материалы | Полимерные | Перлитопластбетон (ТУ 480-1-145-74) | 100 | 1.05 | 0.035 | 2 | 3 | 0.041 | 0.05 | 0.58 | 0.66 | 0.008
272 | Теплоизоляционные материалы | Полимерные | Перлитофосфогелевые изделия (ГОСТ 1500-76) | 300 | 1.05 | 0.076 | 3 | 12 | 0.08 | 0.12 | 1.43 | 2.02 | 0.2
273 | Теплоизоляционные материалы | Полимерные | Перлитофосфогелевые изделия (ГОСТ 1500-76) | 200 | 1.05 | 0.064 | 3 | 12 | 0.07 | 0.09 | 1.1 | 1.43 | 0.23
274 | 1. Теплоизоляционные | Изделия из естественного органического и неорганического сырья | Изделия перлитобитумные теплоизоляционные | 300 | 1.68 | 0.087 | 1 | 2 | 0.09 | 0.099 | 1.84 | 1.95 | 0.04
275 | 1. Теплоизоляционные | Изделия из естественного органического и неорганического сырья | Изделия перлитобитумные теплоизоляционные | 400 | 1.68 | 0.111 | 1 | 2 | 0.12 | 0.13 | 2.45 | 2.59 | 0.04
276 | Теплоизоляционные материалы | Засыпки | Гравий керамзитовый (ГОСТ 9759-83) | 800 | 0.84 | 0.18 | 2 | 3 | 0.21 | 0.23 | 3.36 | 3.6 | 0.21
277 | Теплоизоляционные материалы | Засыпки | Гравий керамзитовый (ГОСТ 9759-83) | 600 | 0.84 | 0.14 | 2 | 3 | 0.17 | 0.2 | 2.62 | 2.91 | 0.23
278 | Теплоизоляционные материалы | Засыпки | Гравий керамзитовый (ГОСТ 9759-83) | 400 | 0.84 | 0.12 | 2 | 3 | 0.13 | 0.14 | 1.87 | 1.99 | 0.24
279 | Теплоизоляционные материалы | Засыпки | Гравий керамзитовый (ГОСТ 9759-83) | 300 | 0.84 | 0.108 | 2 | 3 | 0.12 | 0.13 | 1.56 | 1.66 | 0.25
280 | Теплоизоляционные материалы | Засыпки | Гравий керамзитовый (ГОСТ 9759-83) | 200 | 0.84 | 0.099 | 2 | 3 | 0.11 | 0.12 | 1.22 | 1.3 | 0.26
281 | Теплоизоляционные материалы | Засыпки | Гравий шунгизитовый (ГОСТ 19345-83) | 800 | 0.84 | 0.16 | 2 | 4 | 0.2 | 0.23 | 3.28 | 3.68 | 0.21
282 | Теплоизоляционные материалы | Засыпки | Гравий шунгизитовый (ГОСТ 19345-83) | 600 | 0.84 | 0.13 | 2 | 4 | 0.16 | 0.2 | 2.54 | 2.97 | 0.22
283 | Теплоизоляционные материалы | Засыпки | Гравий шунгизитовый (ГОСТ 19345-83) | 400 | 0.84 | 0.11 | 2 | 4 | 0.13 | 0.14 | 1.87 | 2.03 | 0.23
284 | 1. Теплоизоляционные | Материалы теплоизоляционные засыпные | Гравий шлаковый | 300 | 0.84 | 0.112 | 1 | 3 | 0.12 | 0.13 | 1.56 | 1.65 | 0.22
285 | Теплоизоляционные материалы | Засыпки | Щебень из доменного шлака (ГОСТ 5578-76), шлаковой пемзы (ГОСТ 9760-75) и аглопорита (ГОСТ 11991-83) | 800 | 0.84 | 0.18 | 2 | 3 | 0.21 | 0.26 | 3.36 | 3.83 | 0.21
286 | Теплоизоляционные материалы | Засыпки | Щебень из доменного шлака (ГОСТ 5578-76), шлаковой пемзы (ГОСТ | 600 | 0.84 | 0.15 | 2 | 3 | 0.18 | 0.21 | 2.7 | 2.98 | 0.23
287 | Теплоизоляционные материалы | Засыпки | Щебень из доменного шлака (ГОСТ 5578-76), шлаковой пемзы (ГОСТ | 400 | 0.84 | 1.122 | 2 | 3 | 0.14 | 0.16 | 1.94 | 2.12 | 0.24
288 | Теплоизоляционные материалы | Засыпки | Щебень и песок из перлита вспученного (ГОСТ 10832-83) | 600 | 0.84 | 0.11 | 1 | 2 | 0.111 | 0.12 | 2.07 | 2.2 | 0.26
289 | Теплоизоляционные материалы | Засыпки | Щебень и песок из перлита вспученного (ГОСТ 10832-83) | 400 | 0.84 | 0.076 | 1 | 2 | 0.087 | 0.09 | 1.5 | 1.56 | 0.3
290 | Теплоизоляционные материалы | Засыпки | Щебень и песок из перлита вспученного (ГОСТ 10832-83) | 200 | 0.84 | 0.064 | 1 | 2 | 0.076 | 0.08 | 0.99 | 1.04 | 0.34
291 | 1. Теплоизоляционные | Материалы теплоизоляционные засыпные | Щебень шлакопемзовый | 400 | 0.84 | 0.17 | 2 | 3 | 0.21 | 0.23 | 2.35 | 2.52 | 0.24
292 | 1. Теплоизоляционные | Материалы теплоизоляционные засыпные | Щебень шлаковый | 350 | 0.84 | 0.162 | 1 | 3 | 0.17 | 0.19 | 2 | 2.16 | 0.21
293 | 1. Теплоизоляционные | Материалы теплоизоляционные засыпные | Щебень вермикулитовый | 250 | 0.84 | 0.112 | 2 | 3 | 0.13 | 0.15 | 1.48 | 1.62 | 0.26
294 | 1. Теплоизоляционные | Материалы теплоизоляционные засыпные | Щебень перлитовый | 300 | 0.84 | 0.112 | 1 | 2 | 0.115 | 0.12 | 1.42 | 1.51 | 0.26
295 | Теплоизоляционные материалы | Засыпки | Вермикулит вспученный (ГОСТ 12865-67) | 200 | 0.84 | 0.076 | 1 | 3 | 0.09 | 0.11 | 1.08 | 1.24 | 0.23
296 | Теплоизоляционные материалы | Засыпки | Вермикулит вспученный (ГОСТ 12865-67) | 100 | 0.84 | 0.064 | 1 | 3 | 0.076 | 0.08 | 0.7 | 0.75 | 0.3
297 | Теплоизоляционные материалы | Засыпки | Песок для строительных работ (ГОСТ 8736-77*) | 1600 | 0.84 | 0.35 | 1 | 2 | 0.47 | 0.58 | 6.95 | 7.91 | 0.17
298 | Теплоизоляционные материалы | Пеностекло или газостекло | Пеностекло или газостекло (ТУ 21-БССР-86-73) | 400 | 0.84 | 0.11 | 1 | 2 | 0.12 | 0.14 | 1.76 | 1.94 | 0.02
299 | Теплоизоляционные материалы | Пеностекло или газостекло | Пеностекло или газостекло (ТУ 21-БССР-86-73) | 300 | 0.84 | 0.09 | 1 | 2 | 0.11 | 0.12 | 1.46 | 1.56 | 0.02
300 | Теплоизоляционные материалы | Пеностекло или газостекло | Пеностекло или газостекло (ТУ 21-БССР-86-73) | 200 | 0.84 | 0.07 | 1 | 2 | 0.08 | 0.09 | 1.01 | 1.1 | 0.03
301 | 1. Теплоизоляционные | Изделия из естественного органического и неорганического сырья | Пеностекло | 160 | 0.84 | 0.059 | 0.5 | 1 | 0.06 | 0.061 | 0.8 | 0.81 | 0
302 | 1. Теплоизоляционные | Волокнистые материалы | Ватта минеральная | 80 | 0.84 | 0.045 | 2 | 5 | 0.06 | 0.064 | 0.55 | 0.61 | 0.4
303 | 1. Теплоизоляционные | Волокнистые материалы | Ватта минеральная | 100 | 0.84 | 0.05 | 2 | 5 | 0.64 | 0.07 | 0.71 | 0.8 | 0.3
304 | Материалы кровельные, гидроизоляционные, облицовочные и рулонные покрытия для полов | Асбестоцементные | Листы асбестоцементные плоские (ГОСТ 18124-75*) | 1800 | 0.84 | 0.35 | 2 | 3 | 0.47 | 0.52 | 7.55 | 8.12 | 0.03
305 | Материалы кровельные, гидроизоляционные, облицовочные и рулонные покрытия для полов | Асбестоцементные | Листы асбестоцементные плоские (ГОСТ 18124-75*) | 1600 | 0.84 | 0.23 | 2 | 3 | 0.35 | 0.41 | 6.14 | 6.8 | 0.03
306 | Материалы кровельные, гидроизоляционные, облицовочные и рулонные покрытия для полов | Битумные | Битумы нефтяные строительные и кровельные (ГОСТ 6617-76*, ГОСТ 9548-74*) | 1400 | 1.68 | 0.27 | 0 | 0 | 0.27 | 0.27 | 6.8 | 6.8 | 0.008
307 | Материалы кровельные, гидроизоляционные, облицовочные и рулонные покрытия для полов | Битумные | Битумы нефтяные строительные и кровельные (ГОСТ 6617-76*, ГОСТ 9548-74*) | 1200 | 1.68 | 0.22 | 0 | 0 | 0.22 | 0.22 | 5.69 | 5.69 | 0.008
308 | Материалы кровельные, гидроизоляционные, облицовочные и рулонные покрытия для полов | Битумные | Битумы нефтяные строительные и кровельные (ГОСТ 6617-76*, ГОСТ 9548-74*) | 1000 | 1.68 | 0.17 | 0 | 0 | 0.17 | 0.17 | 4.56 | 4.56 | 0.008
309 | Материалы кровельные, гидроизоляционные, облицовочные и рулонные покрытия для полов | Битумные | Асфальтобетон (ГОСТ 9128-84) | 2100 | 1.68 | 1.05 | 0 | 0 | 1.05 | 1.05 | 16.43 | 16.43 | 0.008
310 | Материалы кровельные, гидроизоляционные, облицовочные и рулонные покрытия для полов | Битумные | Изделия из вспученного перлита на битумном связующем (ГОСТ 16136-80) | 400 | 1.68 | 0.111 | 1 | 2 | 0.12 | 0.13 | 2.45 | 2.59 | 0.04
311 | Материалы кровельные, гидроизоляционные, облицовочные и рулонные покрытия для полов | Битумные | Изделия из вспученного перлита на битумном связующем (ГОСТ 16136-80) | 300 | 1.68 | 0.067 | 1 | 2 | 0.09 | 0.099 | 1.84 | 1.95 | 0.04
312 | Материалы кровельные, гидроизоляционные, облицовочные и рулонные покрытия для полов | Битумные | Рубероид (ГОСТ 10923-82), пергамин (ГОСТ 2697-83), толь (ГОСТ 10999-76*) | 600 | 1.68 | 0.17 | 0 | 0 | 0.17 | 0.17 | 3.53 | 3.53 | -
313 | Материалы кровельные, гидроизоляционные, облицовочные и рулонные покрытия для полов | Линолеумы | Линолеум поливинилхлоридный многослойный (ГОСТ 14632-79) | 1800 | 1.47 | 0.38 | 0 | 0 | 0.38 | 0.38 | 8.56 | 8.56 | 0.002
314 | Материалы кровельные, гидроизоляционные, облицовочные и рулонные покрытия для полов | Линолеумы | Линолеум поливинилхлоридный многослойный (ГОСТ 14632-79) | 1600 | 1.47 | 0.33 | 0 | 0 | 0.33 | 0.33 | 7.52 | 7.52 | 0.002
315 | Материалы кровельные, гидроизоляционные, облицовочные и рулонные покрытия для полов | Линолеумы | Линолеум поливинилхлоридный на тканевой подоснове (ГОСТ 7251-77) | 1800 | 1.47 | 0.35 | 0 | 0 | 0.35 | 0.35 | 8.22 | 8.22 | 0.002
316 | Материалы кровельные, гидроизоляционные, облицовочные и рулонные покрытия для полов | Линолеумы | Линолеум поливинилхлоридный на тканевой подоснове (ГОСТ 7251-77) | 1600 | 1.47 | 0.29 | 0 | 0 | 0.29 | 0.29 | 7.05 | 7.05 | 0.002
317 | Материалы кровельные, гидроизоляционные, облицовочные и рулонные покрытия для полов | Линолеумы | Линолеум поливинилхлоридный на тканевой подоснове (ГОСТ 7251-77) | 1400 | 1.47 | 0.23 | 0 | 0 | 0.23 | 0.23 | 5.87 | 5.87 | 0.002
318 | 3. Материалы конструкционные | Материалы кровельные, гидроизоляционные и покрытия полимерные для полов | Линолеум поливинилхлоридный многослойный и однослойный без подосновы | 1200 | 1.47 | 0.21 | 0 | 0 | 0.21 | 0.21 | 4.51 | 4.51 | 0.02
319 | 3. Материалы конструкционные | Материалы кровельные, гидроизоляционные и покрытия полимерные для полов | Линолеум поливинилхлоридный многослойный и однослойный без подосновы | 800 | 1.47 | 0.17 | 0 | 0 | 0.17 | 0.17 | 3.32 | 3.32 | 0.002
320 | Металлы и стекло | Металлы | Сталь стержневая арматурная (ГОСТ 10884-81) | 7850 | 0.482 | 58 | 0 | 0 | 58 | 58 | 126.5 | 126.5 | 0
321 | Металлы и стекло | Металлы | Чугун | 7200 | 0.482 | 50 | 0 | 0 | 50 | 50 | 112.5 | 112.5 | 0
322 | Металлы и стекло | Металлы | Алюминий (ГОСТ 22233-83) | 2600 | 0.84 | 221 | 0 | 0 | 221 | 221 | 187.6 | 187.6 | 0
323 | Металлы и стекло | Металлы | Медь (ГОСТ 859-78*), латунь | 8500 | 0.42 | 407 | 0 | 0 | 407 | 407 | 326 | 326 | 0
324 | Металлы и стекло | Стекло | Стекло оконное (ГОСТ 111-78) | 2500 | 0.84 | 0.76 | 0 | 0 | 0.76 | 0.76 | 10.79 | 10.79 | 0

## Лето (hidden)
Таблица 2 - КЛИМАТИЧЕСКИЕ ПАРАМЕТРЫ ТЕПЛОГО ПЕРИОДА ГОДА
Республика, край, область, пункт | Барометрическое давление, гПа | Температура воздуха, °С, обеспеченностью 0,95 | Температура воздуха, °С, обеспеченностью 0,98 | Средняя максимальная температура воздуха наиболее теплого месяца, °С | Абсолютная максимальная температура воздуха, °С | Средняя суточная амплитуда температуры воздуха наиболее теплого месяца, °С | Средняя месячная относительная влажность воздуха наиболее теплого месяца, % | Средняя месячная относительная влажность воздуха в 15 ч наиболее теплого месяца, % | Количество осадков за апрель - октябрь, мм | Суточный максимум осадков, мм | Преобладающее направление ветра за июнь - август | Минимальная из средних скоростей ветра по румбам за июль, м/с
1 | 2 | 3 | 4 | 5 | 6 | 7 | 8 | 9 | 10 | 11 | 12 | 13
РОССИЙСКАЯ ФЕДЕРАЦИЯ
Республика Адыгея
Майкоп | 990 | 26.6 | 30.6 | 29 | 41 | 12.8 | 67 | 48 | 481 | 88 | Ю | 2.1
Республика Алтай
Алейск | 990 | 24.5 | 28.6 | 26.9 | 41 | 12.9 | 68 | 51 | 314 | 85 | ЮЗ | 0
Барнаул | 990 | 24.5 | 27.7 | 26 | 38 | 12.3 | 70 | 54 | 340 | 61 | СВ | 0
Беля | 960 | 19.9 | 24.2 | 22.3 | 35 | 9.5 | 72 | 64 | 463 | 97 | ЮВ | 0
Бийск | 985 | 23.4 | 27.6 | 25.9 | 39 | 13.3 | 74 | 55 | 404 | 59 | ЮЗ | 3.1
Змеиногорск | 965 | 23.6 | 27.7 | 26 | 40 | 13.3 | 68 | 52 | 445 | 113 | СВ | 0
Катанда | 920 | 21.4 | 25.6 | 23.8 | 36 | 16 | 73 | 54 | 361 | 35 | С | 0
Кош-Агач | 840 | 18.9 | 23.2 | 21.3 | 33 | 14.2 | 54 | 35 | 96 | 54 | З | 0
Онгудай | 930 | 22.2 | 26.4 | 24.6 | 38 | 15.3 | 71 | 50 | 334 | 52 | З | 0
Родино | 990 | 25.1 | 29.1 | 27.5 | 40 | 13.8 | 63 | 45 | 243 | 50 | ЮЗ | 3.3
Рубцовск | 985 | 25.1 | 29.1 | 27.4 | 41 | 13.5 | 65 | 46 | 255 | - | СВ | 0
Славгород | 995 | 24.9 | 28.9 | 27.3 | 40 | 12.9 | 62 | 45 | 225 | 70 | СЗ | 4.2
Тогул | 980 | 22.7 | 26.8 | 25.1 | 37 | 12.2 | 75 | 60 | 376 | 42 | СВ | -
Амурская область
Архара | 990 | 24.7 | 27.5 | 26.3 | 36 | 10.2 | 80 | 67 | 610 | 104 | ЮВ | 0
Белогорск | 985 | 24.2 | 28.3 | 26.6 | 40 | 10.9 | 75 | 61 | 481 | 105 | Ю | 3.1
Благовещенск | 990 | 24.7 | 28.1 | 27 | 41 | 10.6 | 77 | 63 | 528 | 122 | Ю | 0
Бомнак | 965 | 21.7 | 26 | 24.6 | 35 | 12.8 | 75 | 61 | 533 | 101 | В | 3.5
Братолюбовка | 980 | 23.2 | 27.3 | 25.6 | 39 | 11.7 | 79 | 63 | 550 | - | ЮВ | -
Бысса | 970 | 23.5 | 27.6 | 25.9 | 35 | 14.1 | 80 | 60 | 636 | 106 | С | 0
Гош | 980 | 23.3 | 27.4 | 25.7 | 40 | 13.5 | 80 | 63 | 554 | 107 | ЮВ | 0
Дамбуки | 975 | 22.4 | 26.6 | 24.8 | 37 | 13.8 | 77 | 61 | 482 | 90 | СЗ | 0
Ерофей Павлович | 950 | 23.1 | 27.2 | 25.5 | 37 | 14.7 | 73 | 55 | 429 | 81 | С | -
Завитинск | 980 | 23.3 | 27.4 | 25.7 | 40 | 10.7 | 79 | 65 | 577 | 127 | ЮВ | 0
Зея | 980 | 23.1 | 27.2 | 25.5 | 36 | 14.3 | 78 | 60 | 495 | 75 | - | 0
Норский Склад | 980 | 23.5 | 27.6 | 25.9 | 35 | 12.5 | 79 | 63 | 548 | 135 | СВ | 0
Огорон | 960 | 21.7 | 25.9 | 24.1 | 35 | 13.7 | 78 | 61 | 525 | 96 | С | 0
Поярково | 995 | 24.2 | 28.3 | 26.6 | 40 | 11.5 | 80 | 64 | 446 | 94 | В | 0
Свободный | 985 | 24.2 | 28.3 | 26.6 | 40 | 12.5 | 78 | 60 | 578 | 89 | СЗ | -
Сковородино | 960 | 23 | 27.1 | 25.4 | 36 | 15.3 | 76 | 56 | 442 | 97 | В | 0
Средняя Нюкжа | 945 | 22.6 | 26.8 | 25 | 38 | 16.7 | 76 | 56 | 546 | - | ЮВ | -
Тыган-Уркан | 965 | 23 | 27.1 | 25.4 | 38 | 15.1 | 77 | 58 | 524 | - | СЗ | 0
Тында | 950 | 22.5 | 26.6 | 24.9 | 36 | 14.9 | 76 | 56 | 518 | 69 | З | 0
Унаха | 955 | 22.5 | 26.6 | 24.9 | 36 | 15.8 | 77 | 56 | 558 | 86 | СЗ | -
Усть-Нюкжа | 955 | 22.9 | 27 | 25.3 | 37 | 14 | 72 | 52 | 402 | 128 | СВ | 0
Черняево | 980 | 23.5 | 27.6 | 25.9 | 37 | 12.4 | 78 | 59 | 415 | 86 | СВ | -
Шимановск | 975 | 23.5 | 27.6 | 25.9 | 40 | 12.9 | - | 58 | 496 | 78 | СЗ | 0
Экимчан | 950 | 22.1 | 26.3 | 24.5 | 40 | 14.2 | 78 | 58 | 655 | 96 | В | 0
Архангельская область
Архангельск | 1010 | 19.6 | 24 | 20.9 | 34 | 10.9 | 72 | 57 | 402 | 55 | СЗ | 4
Борковская | 990 | 17.9 | 22.3 | 20.3 | 35 | 14.2 | 74 | 60 | 435 | 76 | СЗ | -
Емецк | 1010 | 19.4 | 23.7 | 21.8 | 35 | 10.7 | 72 | 58 | 366 | 53 | С | -
Койнас | 1000 | 19 | 23.3 | 21.4 | 36 | 12 | 70 | 55 | 423 | 80 | СЗ | 2.4
Котлас | 1010 | 18 | 26 | 23.2 | 34 | 11.2 | 74 | 56 | 415 | 82 | СЗ | 4
Мезень | 1010 | 16.8 | 21.2 | 19.2 | 35 | 10.7 | 75 | 64 | 346 | 51 | С | 3.8
Онега | 1010 | 19.7 | 24.5 | 21.2 | 36 | 10.1 | 71 | 58 | 408 | 72 | СЗ | 2.7
Астраханская область
Астрахань | 1015 | 28.4 | 32.1 | 31 | 40 | 11.1 | 55 | 36 | 126 | 73 | В | 3.6
Верхний Баскунчак | 1010 | 29 | 32.8 | 31.4 | 45 | 13.1 | 45 | 32 | 156 | 58 | З | 0
Республика Башкортостан
Белорецк | 950 | 20 | 24.3 | 22.4 | 38 | 11.9 | 73 | 50 | 369 | 69 | З | 0
Дуван | 970 | 20.4 | 24.7 | 22.8 | 38 | 11.5 | 74 | 58 | 386 | 72 | С | -
Мелеуз | 990 | 23.8 | 27.9 | 26.2 | 41 | 13.1 | 66 | 49 | 298 | 78 | С | 0
Уфа | 990 | 23.3 | 27.3 | 24.2 | 39 | 10.7 | 72 | 54 | 362 | 58 | С | 0
Янаул | 1000 | 22.5 | 26.6 | 24.9 | 38 | 12.8 | 70 | 51 | 329 | 63 | СВ | 0
Белгородская область
Белгород | 990 | 23.3 | 27.4 | 25.7 | 38 | 11.4 | 66 | 52 | 362 | 83 | СВ | 4.1
Брянская область
Брянск | 990 | 20.4 | 24.7 | 22.8 | 38 | 9.7 | 73 | 53 | 420 | - | СЗ | 0
Республика Бурятия
Бабушкин | 950 | 16.9 | 21.3 | 19.3 | 33 | 9 | 80 | 75 | 479 | 127 | З | -
Баргузин | 950 | 23.2 | 26.5 | 25 | 37 | 12.6 | 67 | 51 | 238 | 78 | З | -
Багдарин | 910 | 20.9 | 25.1 | 23.3 | 35 | 15.6 | 74 | 54 | 343 | 65 | С | -
Кяхта | 920 | 22.4 | 26.6 | 24.8 | 39 | 11.9 | 64 | 52 | 317 | 76 | С | 0
Монды | 870 | 19.3 | 23.6 | 21.7 | 34 | 14.5 | 73 | 52 | 343 | 80 | В | 0
Нижнеангарск | 950 | 18.6 | 23 | 21 | 35 | 10.3 | 77 | 66 | 298 | 58 | Ю | 0
Сосново-Озерское | 905 | 20.4 | 24.7 | 22.8 | 37 | 12.8 | 73 | 59 | 302 | 59 | З | -
Уакит | 890 | 18.8 | 23.1 | 21.2 | 30 | 13 | 70 | 52 | 362 | - | СЗ | -
Улан-Удэ | 950 | 23.5 | 28 | 25.9 | 40 | 13.2 | 65 | 47 | 228 | 92 | СЗ | 0
Хоринск | 930 | - | - | 25.9 | 40 | 13.9 | 64 | 48 | 243 | - | З | -
Владимирская область
Владимир | 995 | 20.8 | 25 | 23.3 | 37 | 9.8 | 72 | 57 | 413 | 109 | С | 3.3
Муром | 1000 | 22.7 | 26.8 | 23.3 | 37 | 10.6 | 70 | 53 | 383 | 69 | ЮЗ | -
Волгоградская область
Волгоград | 1000 | 27.6 | 31.3 | 30 | 44 | 11.6 | 51 | 33 | 212 | 82 | СЗ | 5.2
Камышин | 1005 | 26 | 32 | 29.9 | 42 | 12.5 | 51 | 38 | 213 | - | СЗ | 4.6
Костычевка | 1005 | 28 | 32 | 29.5 | 43 | 14.1 | 54 | 39 | 221 |  | С | -
Котельниково | 1005 | 28.4 | 32.3 | 30.8 | 42 | 13.8 | 51 | 34 | 261 | 51 | СЗ | 3.1
Новоаннинский | 1009 | 28 | 32 | 28.2 | 42 | 13.1 | 62 | 39 | 301 | 92 | С | -
Эльтон | 1010 | 28.9 | 32.5 | 31.3 | 45 | 13.3 | 47 | 33 | 190 | 99 | СВ | 0
Вологодская область
Бабаево | 1000 | 21 | 26 | 22.5 | 35 | 11.6 | 73 | 60 | 450 | 60 | З | -
Вологда | 995 | 21.2 | 25.3 | 22.3 | 39 | 11 | 76 | 60 | 417 | 74 | З | 0
Вытегра | 1005 | 20 | 24.7 | 21.9 | 36 | 10.8 | 74 | 59 | 454 | 72 | СЗ | 0
Никольск | 995 | 20.3 | 24.6 | 22.7 | 37 | 11.8 | 75 | 58 | 425 | 58 | С | -
Тотьма | 995 | 20 | 24.3 | 22.4 | 37 | 11.5 | 75 | 60 | 460 | 69 | ЮЗ | 3
Воронежская область
Воронеж | 1000 | 24.1 | 28.6 | 25.9 | 38 | 11.5 | 66 | 50 | 367 | 100 | С | 3.3
Республика Дагестан
Дербент | 1015 | 25.8 | 29.8 | 28.2 | 38 | 7.3 | 67 | 65 | 214 | 113 | СЗ | 0
Махачкала | 1015 | 26.2 | 29 | 28.6 | 38 | 7.8 | 64 | 60 | 246 | 104 | ЮВ | 4.9
Южно-Сухокумск | 1000 | 31 | 35 | 32.5 | 42 | 14.2 | 58 | 36 | 186 | - | В | -
Ивановская область
Иваново | 995 | 20.9 | 25.1 | 23.3 | 38 | 11.1 | 72 | 56 | 437 | 78 | З | 2.8
Кинешма | 1000 | 21.4 | 25.6 | 23.8 | 38 | 11.3 | 71 | 56 | 450 | 60 | ЮЗ | -
Иркутская область
Алыгджер | 920 | 19.9 | 24.2 | 22.3 | 35 | 14.6 | 78 | 55 | 565 | 56 | С | -
Бодайбо | 975 | 21.9 | 27 | 26.1 | 40 | 14.6 | 74 | 55 | 387 | 62 | - | -
Братск | 970 | 21.1 | 25.3 | 23.5 | 33 | 10.6 | 72 | 56 | 311 | 102 | СЗ | 0
Верхняя Гутара | 910 | 19.5 | 23.8 | 21.9 | 36 | 15.4 | 78 | 54 | 526 | 63 | С | -
Дубровское | 955 | 23.1 | 27.2 | 25.5 | 38 | 14.2 | 74 | 52 | 364 | 56 | - | -
Ербогачен | 975 | 22 | 25.8 | 24.3 | 35 | 15 | 66 | 50 | 300 | 71 | ЮЗ | 0
Жигалово | 970 | 21.6 | 26.8 | 25.6 | 37 | 15.2 | 76 | 55 | 293 | - | З | -
Зима | 955 | 22.4 | 26.6 | 24.8 | 35 | 13.3 | 73 | 56 | 332 | 66 | СЗ | 0
Ика | 970 | 21.7 | 25.9 | 24.1 | 35 | 15.6 | 75 | 56 | 285 | - | З | -
Илимск | 975 | 23.1 | 27.2 | 25.5 | 38 | 15.3 | 74 | 52 | 336 | 52 | В | -
Иркутск | 955 | 21.8 | 25.6 | 24.7 | 36 | 13.4 | 74 | 58 | 402 | 82 | ЮВ | 2.2
Ичера | 980 | 22.7 | 26.8 | 25.1 | 36 | 14.2 | 74 | 52 | 351 | - | С | -
Киренск | 975 | 22.5 | 26.1 | 25.1 | 37 | 13.4 | 74 | 56 | 325 | 67 | ЮЗ | 0
Мама | 980 | 23.4 | 27.5 | 25.8 | 39 | 14.4 | 74 | 53 | 412 | - | СЗ | -
Марково | 975 | 23.2 | 27.3 | 25.6 | 37 | 14.6 | 74 | 54 | 316 | - | З | 0
Наканню | 975 | 21.5 | 25.7 | 23.9 | 37 | 15.1 | 69 | 50 | 308 | - | - | -
Невон | 980 | 22.6 | 26.8 | 25 | 37 | 14.5 | 73 | 51 | 326 | 56 | ЮЗ | -
Непа | 970 | 21.8 | 26 | 24.2 | 39 | 14.3 | 76 | 56 | 320 | - | СЗ | -
Орлинга | 970 | 22.7 | 26.8 | 25.1 | 38 | 14.5 | 78 | 58 | 349 | 50 | С | -
Перевоз | 970 | 22.5 | 26.6 | 24.9 | 36 | 15.7 | 74 | 54 | 331 | 48 | СЗ | -
Преображенка | 975 | 22.1 | 26.3 | 24.5 | 36 | 14.8 | 72 | 53 | 313 | 56 | - | -
Слюдянка | 960 | 17.4 | 21.8 | 19.8 | 31 | 8.2 | 78 | 73 | 476 | 144 | ЮЗ | 0
Тайшет | 975 | 22.4 | 26.6 | 24.8 | 36 | 13.2 | 71 | 54 | 350 | 71 | З | 0
Тулун | 955 | 21.6 | 25.8 | 24 | 35 | 13.8 | 76 | 58 | 359 | 101 | СЗ | 0
Усть-Ордынский - Усть-Ордынский Бурятский АО | 955 | 22.8 | 26.9 | 25.2 | 37 | 13.8 | 72 | 56 | 278 | - | СЗ | -
Кабардино-Балкарская Республика
Нальчик | 970 | 24.6 | 28.6 | 27 | 39 | 10.4 | 68 | 54 | 505 | - | ЮЗ | 0
Калининградская область
Калининград | 1010 | 21.2 | 24.7 | 22.4 | 36 | 9.3 | 77 | 63 | 508 | 110 | З | 4.3
Республика Калмыкия
Элиста | 995 | 28.5 | 32 | 31 | 43 | 13 | 48 | 34 | 229 | 71 | З | 0
Калужская область
Калуга | 990 | 21 | 25.2 | 23.4 | 38 | 10.7 | 76 | 59 | 441 | 89 | СЗ | 0
Камчатская область
Апука - Корякский АО | 1010 | 10.8 | 15.5 | 13.2 | 25 | 5.5 | 88 | 82 | 254 | 57 | ЮЗ | -
Ича - Корякский АО | 1010 | 12.5 | 14.2 | 14.1 | 29 | 5 | 91 | 86 | 578 | 105 | Ю | -
Ключи | 1005 | 17.2 | 21 | 19.5 | 31 | 9.5 | 76 | 65 | 368 | 78 | В | 0
Козыревск | 1005 | 18.7 | 23 | 21.1 | 32 | 12.1 | 75 | 61 | 278 | 40 | С | -
Корф - Корякский АО | 1010 | 13.2 | 16 | 15.5 | 29 | 6.2 | 82 | 75 | 302 | - | Ю | -
Лопатка, мыс | 1005 | 9 | 13.8 | 11.4 | 20 | 3.5 | 97 | 95 | 629 | 72 | СЗ | -
Мильково | 995 | 18.9 | 23.2 | 21.3 | 32 | 12.3 | 76 | 61 | 329 | 51 | ЮЗ | -
Начики | 980 | 15.6 | 20.1 | 18 | 30 | 11 | 82 | 66 | 554 | 105 | ЮЗ | 0
о. Беринга | 1010 | 10.1 | 14.9 | 12.5 | 22 | 3.7 | 92 | 88 | 292 | - | Ю | 7
Оссора - Корякский АО | 1010 | 13.3 | 17.9 | 15.7 | 30 | 7.2 | 82 | 74 | 634 | - | ЮЗ | -
Петропавловск-Камчатский | 1000 | 14.4 | 19.2 | 16.8 | 29 | 6.2 | 82 | 75 | 754 | 207 | ЮВ | 0
Семлячики | 1010 | 13.6 | 18.2 | 16 | 31 | 5.7 | 85 | 81 | 864 | - | Ю | 0
Соболево | 1010 | 13.9 | 18.5 | 16.3 | 29 | 7.8 | 91 | 81 | 693 | 92 | Ю | -
Кроноки | 1010 | 13 | 17.6 | 15.4 | 28 | 7.5 | 88 | 81 | 548 | - | С | -
Ука | 1010 | 14.6 | 19.2 | 17 | 33 | 8.5 | 84 | 74 | 360 | - | СВ | 0
Октябрьская | 1010 | 11.5 | 16.5 | 13.9 | 28 | 4.4 | 93 | 89 | 389 | 67 | СЗ | 5.2
Усть-Воямполка - Корякский АО | 1010 | 11.3 | 16 | 13.7 | 29 | 6.4 | 90 | 85 | 421 | 65 | С | 4.2
Усть-Камчатск | 1010 | 13.2 | 18 | 15.6 | 30 | 6 | 86 | 77 | 386 | 58 | Ю | 0
Усть-Хайрюзово | 1010 | 13.1 | 18 | 15.5 | 30 | 6.9 | 89 | 82 | 479 | 61 | С | 0
Карачаево-Черкесская Республика
Черкесск | 955 | 24.8 | 28.8 | 27.2 | 39 | 11.5 | 67 | 48 | 453 | 92 | Ю | -
Республика Карелия
Кемь | 1010 | 16.8 | 21.9 | 17.8 | 32 | 7.3 | 77 | 69 | 332 | 40 | С | 4.1
Лоухи | 1000 | 17.4 | 21.8 | 19.8 | 33 | 10.6 | 71 | 58 | 383 | 60 | ЮЗ | 3.1
Олонец | 1010 | 19.7 | 24 | 29.1 | 36 | 11.6 | 74 | 59 | 647 | 97 | ЮЗ | 3.1
Паданы | 995 | 17.6 | 22 | 20 | 32 | 8.6 | 74 | 67 | 365 | 80 | З | 3.2
Петрозаводск | 1000 | 19 | 22.8 | 20.3 | 33 | 9 | 74 | 60 | 589 | 59 | ЮЗ | 3.2
Реболы | 990 | 18.2 | 22.6 | 20.6 | 33 | 8.9 | 70 | 58 | 400 | 25 | ЮЗ | -
Сортавала | 1010 | 19 | 24 | 21.7 | 34 | 9.9 | 73 | 59 | 382 | 49 | Ю | -
Кемеровская область
Кемерово | 990 | 22.7 | 26.8 | 25.1 | 37 | 12.9 | 73 | 56 | 335 | 46 | ЮЗ | 0
Киселевск | 975 | 22.5 | 26.6 | 24.9 | 38 | 11.9 | 72 | 56 | 338 | 49 | ЮЗ | 0
Кондома | 970 | 22.3 | 26.5 | 24.7 | 38 | 14.4 | 79 | 59 | 636 | 72 | Ю | 0
Мариинск | 995 | 22.1 | 26.2 | 24.5 | 37 | 12.4 | 74 | 57 | 346 | 69 | ЮЗ | 0
Тайга | 980 | 21.2 | 25.4 | 23.6 | 36 | 12.3 | 74 | 59 | 444 | 82 | ЮЗ | 0
Тисуль | 990 | 21.9 | 26.1 | 24.3 | 37 | 13.1 | 75 | 59 | 389 | 78 | ЮЗ | -
Топки | 975 | 21.4 | 25.6 | 23.8 | 37 | 10.9 | 73 | 58 | 423 | 55 | Ю | -
Усть-Кабырза | 965 | 22.2 | 26.4 | 24.6 | 37 | 14.1 | 78 | 56 | 621 | - | З | -
Кировская область
Киров | 995 | 21.8 | 25.7 | 23.1 | 37 | 10.1 | 70 | 57 | 415 | 137 | З | 4
Нагорское | 985 | 19.9 | 24.2 | 22.2 | 35 | 10.3 | 73 | 58 | 433 | - | СЗ | -
Савали | 1000 | 22 | 26.2 | 24.4 | 38 | 11.5 | 68 | 53 | 381 | 62 | СЗ | -
Республика Коми
Вендинга | 1000 | 19.6 | 23.9 | 22 | 35 | 12.9 | 71 | 57 | 423 | 59 | С | 0
Воркута | 990 | 15.6 | 20.3 | 18 | 31 | 10.5 | 72 | 63 | 370 | 37 | С | 4.8
Объячево | 990 | 19.9 | 24.2 | 22.3 | 35 | 11 | 72 | 57 | 440 | 73 | Ю | -
Петрунь | 1000 | 16.8 | 21.2 | 19.2 | 33 | 10.8 | 72 | 60 | 349 | 38 | С | -
Печора | 1000 | 18.3 | 23.6 | 21.7 | 35 | 10.8 | 66 | 52 | 373 | 49 | С | 3.5
Сыктывкар | 1000 | 20 | 24.3 | 22.2 | 35 | 10.9 | 71 | 56 | 404 | 65 | С | 3.8
Троицко-Печорск | 1000 | 19.3 | 24.6 | 21.6 | 35 | 11.6 | 70 | 58 | 409 | 58 | СЗ | 3
Усть-Уса | 1000 | 17.1 | 21.5 | 19.5 | 32 | 10.1 | 71 | 61 | 344 | 50 | С | -
Усть-Цильма | 1000 | 18.2 | 22.9 | 19.7 | 34 | 9.9 | 71 | 57 | 383 | 66 | - | -
Усть-Щугор | 1000 | 18.6 | 23 | 21 | 35 | 13.7 | 70 | 56 | 432 | 52 | С | 0
Ухта | 990 | 18.9 | 23.2 | 21.3 | 35 | 10.7 | 69 | 52 | 379 | 62 | С | 3.4
Костромская область
Кострома | 995 | 21.2 | 25.4 | 23.1 | 37 | 9.9 | 74 | 58 | 409 | 62 | - | 4.2
Чухлома | 990 | 20.1 | 24.4 | 22.5 | 36 | 10.6 | 75 | 60 | 456 | 86 | СЗ | -
Шарья | 995 | 20.7 | 24.9 | 23.1 | 36 | 11.6 | 74 | 59 | 471 | - | С | 3.6
Краснодарский край
Краснодар | 1010 | 27.4 | 31.1 | 29.8 | 42 | 13.2 | 64 | 46 | 393 | 107 | СВ | 0
Красная Поляна | 950 | 23 | 28 | 25.7 | 38 | 11.6 | 79 | 61 | 956 | 188 | С | -
Приморско-Ахтарск | 1015 | 25 | 33 | 28.4 | 43 | 8.4 | 65 | 54 | 345 | 123 | СЗ | -
Сочи | 1010 | 24.8 | 27.8 | 26.6 | 39 | 7.5 | 77 | 68 | 768 | 245 | СВ | 0
Тихорецк | 1005 | 27.6 | 31.5 | 30 | 42 | 13.2 | 59 | 43 | 360 | 92 | В | 0
Красноярский край
Агата | 975 | 18 | 22.4 | 20.4 | 33 | 13.4 | 70 | 58 | 360 | 48 | СВ | -
Ачинск | 980 | 21.8 | 26 | 24.2 | 39 | 12.4 | 70 | 55 | 366 | 99 | З | 3.2
Байкит - Эвенкийский АО | 980 | 20.6 | 25.2 | 24.5 | 39 | 15.1 | 71 | 52 | 355 | 49 | С | 0
Боготол | 975 | 21.4 | 25.6 | 23.8 | 34 | 11.7 | 73 | 59 | 380 | 99 | ЮЗ | -
Богучаны | 990 | 23.3 | 26.8 | 25.7 | 38 | 13.5 | 68 | 51 | 292 | 63 | З | 0
Ванавара - Эвенкийский АО | 980 | 21 | 26.3 | 24.7 | 35 | 15.6 | 70 | 50 | 317 | 64 | ЮЗ | 0
Вельмо | 990 | 21.9 | 26 | 24.3 | 35 | 15.3 | 73 | 55 | 469 | 47 | З | -
Верхнеимбатск | 1005 | 20.3 | 24.6 | 22.7 | 35 | 11.1 | 70 | 59 | 415 | 90 | СЗ | 0
Волочанка | 1005 | 15.6 | 20.1 | 18 | 36 | 9.2 | 70 | 61 | 256 | - | З | 4.5
Диксон - Таймырский АО | 1005 | 5.1 | 10.1 | 7.5 | 27 | 5.5 | 89 | 86 | - | 31 | СВ | 6.7
Дудинка - Таймырский АО | 1005 | 15.7 | 20.4 | 18.1 | 32 | 9 | 71 | 64 | 314 | 48 | С | 4
Енисейск | 1000 | 21.8 | 26 | 24.5 | 37 | 12.9 | 73 | 55 | 360 | 74 | СЗ | 0
Ессей - Эвенкийский АО | 980 | 16.4 | 20.9 | 18.8 | 34 | 10.2 | 71 | 60 | 231 | 58 | С | 0
Игарка | 1005 | 17.9 | 22.4 | 20.3 | 33 | 9.9 | 69 | 60 | 366 | 55 | СЗ | 4.4
Канск | 985 | 23.1 | 27.2 | 25.5 | 36 | 13.3 | 69 | 51 | 279 | 74 | З | 0
Кежма | 985 | 22.5 | 26.6 | 24.9 | 36 | 13.9 | 69 | 53 | 245 | 64 | ЮЗ | 0
Ключи | 970 | 22.1 | 26.2 | 24.5 | 36 | 12.3 | 72 | 56 | 385 | 63 | З | -
Красноярск | 980 | 22 | 26.2 | 24.3 | 36 | 11.1 | 70 | 58 | 369 | 97 | З | 0
Минусинск | 980 | 24.3 | 28.2 | 26.6 | 39 | 13.6 | 68 | 51 | 296 | 54 | ЮЗ | 0
Таимба | 985 | 22.5 | 26.6 | 24.9 | 37 | 16.2 | 72 | 50 | 309 | 54 | З | -
Троицкое | 995 | 23 | 27.1 | 25.4 | 36 | 16.7 | 73 | 54 | 326 | 93 | ЮЗ | -
Тура - Эвенкийский АО | 990 | 20.2 | 25 | 23.5 | 38 | 13.8 | 68 | 48 | 292 | 50 | В | 0
Туруханск | 1005 | 18.3 | 23.5 | 21.4 | 36 | 10.5 | 69 | 57 | 376 | 61 | СЗ | 4
Хатанга - Таймырский АО | 1010 | 15.2 | 19.7 | 17.6 | 37 | 9 | 69 | 61 | 264 | - | СВ | 5.2
Челюскин, мыс - Таймырский АО | 1010 | 1.5 | 6.7 | 3.9 | 24 | 4.1 | 93 | 91 | - | - | В | 5.8
Ярцево | 1000 | 21.7 | 25.9 | 24.1 | 36 | 12.1 | 71 | 56 | 443 | 77 | ЮВ | 0
Курганская область
Курган | 1000 | 23.8 | 28.1 | 25.2 | 41 | 11.9 | 69 | 54 | 286 | 87 | С | -
Курская область
Курск | 985 | 21.6 | 25.8 | 24 | 37 | 10 | 69 | 56 | 375 | 144 | СВ | 3.5
Липецкая область
Липецк | 995 | 23.5 | 27.5 | 25.9 | 39 | 11.6 | 66 | 51 | 382 | 69 | СЗ | 4.1
Ленинградская область
Тихвин | 1005 | 20.1 | 24.4 | 22.5 | 36 | 11.9 | 75 | 59 | 467 | 75 | ЮЗ | 0
Санкт-Петербург | 1010 | 20.5 | 24.6 | 22 | 34 | 8.2 | 72 | 60 | 420 | 76 | З | 0
Свирица | 1010 | 19.4 | 23.7 | 21.8 | 34 | 9.7 | 76 | 64 | 405 | 76 | СЗ | 4.4
Магаданская область
Аркагала | 930 | 18.3 | 22.7 | 20.7 | 32 | 15.1 | 67 | 51 | 257 | 42 | ЮВ | 0
Брохово | 1010 | 13.3 | 17.9 | 15.7 | 29 | 6.7 | 84 | 77 | 334 | 59 | ЮЗ | 0
Магадан (Нагаева, бухта) | 1000 | 12.8 | 16.1 | 14.9 | 26 | 6 | 83 | 83 | 412 | 98 | З | 4.3
Омсукчан | 960 | 17.1 | 21.5 | 19.5 | 33 | 12.6 | 65 | 51 | 217 | 32 | ЮЗ | 0
Палатка | 975 | 17 | 21.4 | 19.4 | 31 | 13.1 | 75 | 58 | 324 | 57 | З | 0
Среднекан | 985 | 19.8 | 24.1 | 22.2 | 36 | 13.6 | 68 | 52 | 298 | 46 | С | 0
Сусуман | 945 | 18.2 | 22.6 | 20.6 | 32 | 14.6 | 68 | 52 | 233 | 36 | СВ | 0
Республика Марий Эл
Йошкар-Ола | 1000 | 21.8 | 25.8 | 24 | 39 | 11.6 | 73 | 55 | 387 | 57 | З | 0
Республика Мордовия
Саранск | 990 | 22.5 | 26.6 | 24.9 | 39 | 11.5 | 69 | 51 | 361 | 128 | С | 0
Московская область
Дмитров | 990 | 20.3 | 24.6 | 22.7 | 36 | 10 | 74 | 57 | 447 | 81 | СЗ | 3.1
Кашира | 995 | 20.7 | 24.9 | 23.1 | 39 | 9.6 | 72 | 57 | 393 | 59 | З | -
Москва | 995 | 22.6 | 26.3 | 23.6 | 37 | 10.5 | 70 | 56 | 443 | 61 | СЗ | 0
Мурманская область
Вайда-Губа | 1010 | 11.6 | 16.3 | 14 | 32 | 6.5 | 82 | 78 | 323 | 52 | В | -
Кандалакша | 1010 | 15.8 | 21.1 | 19.1 | 31 | 8.8 | 72 | 61 | 357 | 51 | ЮВ | 0
Ковдор | 985 | 16.3 | 20.8 | 18.7 | 32 | 12.3 | 71 | 57 | 410 | 57 | С | 0
Краснощелье | 995 | 16.4 | 20.9 | 18.8 | 34 | 10.9 | 71 | 57 | 355 | 48 | СВ | 0
Ловозеро | 990 | 15.8 | 20.3 | 18.2 | 34 | 10.4 | 72 | 59 | 335 | 51 | ЮВ | 0
Мончегорск | 995 | 16.3 | 20.8 | 18.7 | 32 | 8.9 | 69 | 58 | 339 | 51 | Ю | 0
Мурманск | 1005 | 15.8 | 21.5 | 17.5 | 33 | 8.8 | 73 | 61 | 322 | 58 | С | 3.8
Ниванкюль | 1000 | 16.3 | 20.8 | 18.7 | 32 | 10.1 | 72 | 59 | 377 | 60 | СВ | -
Пулозеро | 995 | 16.1 | 20.6 | 18.5 | 33 | 10.1 | 71 | 60 | 319 | 72 | С | 0
Пялица | 1010 | 11.8 | 16.5 | 14.2 | 28 | 7.6 | 85 | 81 | 331 | 70 | СВ | -
Териберка | 1010 | 11.1 | 15.8 | 13.5 | 35 | 5.3 | 78 | 61 | 323 | 81 | СЗ | -
Терско-Орловский | 1005 | 11.1 | 15.8 | 13.5 | 34 | 7.9 | 85 | 80 | 302 | 62 | С | -
Умба | 1010 | 16.2 | 20.8 | 18.7 | 32 | 8.2 | 72 | 62 | 334 | 67 | ЮВ | -
Юкспор | 920 | 10.1 | 14.9 | 12.5 | 26 | 6.3 | 78 | 72 | 677 | 80 | С | -
Нижегородская область
Арзамас | 990 | 22.2 | 26.4 | 24.6 | 37 | 11.4 | 70 | 53 | 384 | - | З | 4.2
Выкса | 1000 | 22.3 | 26.5 | 24.7 | 39 | 11.3 | 72 | 56 | 416 | - | ЮЗ | -
Нижний Новгород | 995 | 22.4 | 26.2 | 23.5 | 36 | 9.3 | 70 | 56 | 410 | 72 | З | 0
Новгородская область
Боровичи | 1005 | 20 | 25 | 23.2 | 36 | 11 | 75 | 58 | 463 | - | З | 0
Великий Новгород | 1010 | 20.3 | 24.6 | 22.7 | 34 | 11 | 76 | 61 | 424 | 72 | ЮЗ | 4
Новосибирская область
Барабинск | 995 | 23.5 | 27.6 | 24.8 | 38 | 12.2 | 72 | 55 | 307 | 75 | СЗ | 3.9
Болотное | 985 | 22.4 | 26.6 | 24.8 | 36 | 11.5 | 72 | 57 | 372 | 64 | ЮЗ | 2.9
Карасук | 995 | 23.9 | 28 | 26.3 | 40 | 11.9 | 65 | 48 | 245 | - | З | -
Кочки | 990 | 22.9 | 27 | 25.3 | 39 | 13.3 | 73 | 54 | 295 | 68 | ЮЗ | -
Купино | 995 | 23.4 | 27.5 | 25.8 | 40 | 12.5 | 67 | 50 | 263 | 93 | З | 4
Кыштовка | 995 | 21.9 | 26.1 | 24.3 | 39 | 12.3 | 75 | 59 | 350 | - | С | -
Новосибирск | 995 | 22 | 26.4 | 24.6 | 38 | 11.4 | 72 | 56 | 338 | 95 | ЮЗ | 0
Татарск | 995 | 22.4 | 26.6 | 24.8 | 40 | 12.5 | 71 | 53 | 286 | 83 | СЗ | 3.9
Чулым | 990 | 22.3 | 26.5 | 24.7 | 40 | 12.4 | 73 | 56 | 310 | 56 | ЮЗ | 3.4
Омская область
Исиль-Куль | 995 | 22 | 26.2 | 24.4 | 40 | 12 | 68 | 53 | 296 | - | СЗ | 3.7
Омск | 995 | 23.3 | 27.7 | 25 | 40 | 8 | 68 | 52 | 296 | 75 | СЗ | 3.7
Тара | 1000 | 21.1 | 25.3 | 23.5 | 39 | 11.7 | 75 | 62 | 403 | 79 | СЗ | 3.7
Черлак | 995 | 23.7 | 27.7 | 26.1 | 41 | 11.9 | 66 | 49 | 279 | - | СЗ | 3.8
Оренбургская область
Кувандык | 1000 | 27 | 32 | 27.5 | 42 | 13.7 | 60 | 41 | 301 | - | З | 0
Оренбург | 1000 | 26.1 | 30 | 28.5 | 42 | 13.1 | 57 | 40 | 250 | 60 | С | 3.9
Сорочинск | 1000 | 27 | 32 | 27.9 | 41 | 13.3 | 59 | 41 | 250 | - | СЗ | 0
Орловская область
Орел | 990 | 21.7 | 25.9 | 24.1 | 38 | 11.1 | 71 | 52 | 393 | 71 | СЗ | 3.9
Пензенская область
Земетчино | 995 | 23.2 | 27.3 | 25.6 | 39 | 12.8 | 70 | 52 | 351 | 73 | СЗ | 0
Пенза | 985 | 22.9 | 27 | 25.3 | 39 | 10.9 | 67 | 50 | 378 | - | СЗ | -
Пермская область
Бисер | 955 | 19 | 23.2 | 20.9 | 35 | 10.7 | 73 | 62 | 549 | 82 | З | 0
Ножовка | 1000 | 22 | 27 | 24.2 | 36 | 11.3 | 69 | 53 | 381 | 70 | СЗ | -
Пермь | 990 | 21.5 | 25.3 | 23.4 | 37 | 10.9 | 69 | 57 | 424 | 72 | С | 0
Чердынь | 990 | 21 | 26 | 22 | 36 | 10 | 70 | 57 | 439 | 75 | З | -
Приморский край
Агзу | 1010 | 22 | 27 | 24.9 | 37 | 13.2 | 81 | 71 | 527 | 105 | ЮВ | -
Анучино | 985 | 25.1 | 29.1 | 27.5 | 39 | 11.8 | 78 | 61 | 574 | 146 | ЮЗ | -
Астраханка | 1000 | 23.1 | 27.2 | 25.5 | 37 | 8.7 | 81 | 70 | 508 | 109 | Ю | -
Богополь | 1005 | 22.7 | 26.8 | 25.1 | 38 | 10 | 84 | 73 | 594 | 145 | В | -
Владивосток | 1010 | 21.4 | 24.5 | 24.8 | 35 | 6.5 | 84 | 81 | 641 | 210 | ЮВ | 4.7
Дальнереченск | 1000 | 24.1 | 26.9 | 26.6 | 37 | 10 | 81 | 69 | 557 | 113 | ЮЗ | 0
Кировский | 1000 | 25 | 30 | 27.3 | 38 | 10.7 | 79 | 70 | 599 | 117 | Ю | -
Красный Яр | 1000 | 25 | 30 | 27.4 | 38 | 12.5 | 81 | 71 | 760 | 141 | СВ | -
Маргаритово | 1010 | 23 | 27 | 24.2 | 40 | 10.1 | 87 | 79 | 677 | 167 | ЮВ | -
Мельничное | 980 | 24.1 | 28.2 | 26.5 | 37 | 12.6 | 81 | 62 | 624 | 153 | В | -
Партизанск | 990 | 23 | 27.1 | 25.4 | 37 | 9.2 | 83 | 67 | 666 | 145 | Ю | 0
Посьет | 1005 | 22.3 | 26.5 | 24.7 | 36 | 6.3 | 87 | 84 | 609 | 198 | В | -
Преображение | 1005 | 20.4 | 24.7 | 22.8 | 34 | 6.5 | 87 | 82 | 617 | 161 | В | -
Рудная Пристань | 1010 | 20 | 24.3 | 22.4 | 38 | 7.2 | 86 | 83 | 664 | 175 | В | 0
Сосуново | 1010 | 18 | 22 | 19.8 | 35 | 6.2 | 89 | 79 | 509 | 257 | Ю | -
Чугуевка | 985 | 25.1 | 29.1 | 27.5 | 38 | 13.1 | 79 | 61 | 593 | 96 | Ю | -
Псковская область
Великие Луки | 1000 | 20.9 | 24.5 | 23.2 | 35 | 12 | 77 | 61 | 425 | 60 | ЮЗ | 0
Псков | 1005 | 21.4 | 24.7 | 22.9 | 36 | 10.7 | 74 | 57 | 424 | 75 | З | 3.5
Ростовская область
Миллерово | 995 | 26 | 30 | 28.4 | 40 | 13 | 57 | 40 | 304 | 64 | СВ | 0
Ростов-на-Дону | 1005 | 26.1 | 30 | 29.1 | 40 | 12.2 | 58 | 45 | 336 | 100 | В | 3.6
Таганрог | 1010 | 25.8 | 29.8 | 28.2 | 40 | 9.1 | 61 | 51 | 308 | 140 | В | -
Рязанская область
Рязань | 1000 | 21.7 | 25.9 | 24.1 | 38 | 10.5 | 71 | 54 | 349 | 91 | З | 4.1
Самарская область
Самара | 995 | 24.6 | 28.5 | 25.9 | 39 | 12.8 | 63 | 49 | 307 | 72 | З | 3.2
Саратовская область
Александров Гай | 1015 | 29 | 33 | 30.6 | 44 | 14.2 | 49 | 34 | 185 | 94 | СЗ | -
Балашов | 1000 | 25 | 29 | 26.7 | 40 | 12 | 63 | 44 | 310 | 63 | СЗ | 3.7
Саратов | 1005 | 25.1 | 29.1 | 27.5 | 41 | 11.5 | 56 | 41 | 292 | 65 | СЗ | 4.3
Сахалинская область
Александровск-Сахалинский | 1010 | 17.9 | 20.9 | 20.5 | 31 | 8 | 81 | 76 | 455 | 77 | ЮВ | 3.7
Долинск | 1005 | 19.8 | 24.1 | 22.2 | 35 | 9.3 | 85 | 73 | 654 | 222 | Ю | 0
Кировское | 1000 | 19.1 | 23.4 | 21.5 | 35 | 10.5 | 84 | 68 | 472 | 70 | Ю | 0
Корсаков | 1010 | 18.4 | 22.8 | 20.8 | 30 | 7.2 | 88 | 80 | 546 | 86 | СВ | 0
Курильск | 1010 | 16.9 | 21.3 | 19.3 | 31 | 7.2 | 89 | 84 | 642 | 170 | В | 0
Макаров | 1010 | 16.8 | 21.2 | 19.2 | 33 | 6.4 | 85 | 81 | 736 | 148 | Ю | -
Невельск | 995 | 18.5 | 22.8 | 20.9 | 30 | 6.2 | 85 | 81 | 579 | 135 | В | 3.1
Ноглики | 1010 | 17 | 21.4 | 19.4 | 37 | 9.2 | 85 | 72 | 481 | 87 | ЮВ | -
Оха | 1010 | 15.9 | 20.4 | 18.3 | 38 | 7.8 | 86 | 74 | 426 | 73 | ЮВ | 4.9
Погиби | 1010 | 16.1 | 20.6 | 18.5 | 27 | 5.8 | 88 | 81 | 425 | 87 | Ю | -
Поронайск | 1010 | 16.3 | 20.3 | 19.4 | 36 | 7 | 87 | 83 | 598 | 135 | Ю | 0
Рыбновск | 1010 | 16.4 | 20.9 | 18.8 | 29 | 6.9 | 86 | 80 | 390 | 74 | Ю | -
Холмск | 1000 | 18.6 | 23 | 21 | 30 | 6.6 | 83 | 77 | 559 | 137 | ЮВ | 0
Южно-Курильск | 1005 | 16.6 | 20 | 18.7 | 31 | 7.9 | 93 | 92 | 909 | 144 | СВ | 0
Южно-Сахалинск | 1010 | 19.7 | 24 | 22.1 | 34 | 9.2 | 86 | 72 | 559 | 116 | С | 0
Свердловская область
Верхотурье | 995 | 21 | 25.2 | 23.4 | 36 | 12.1 | 71 | 56 | 381 | 58 | З | -
Екатеринбург | 980 | 22 | 25.6 | 23.1 | 38 | 10.6 | 68 | 56 | 383 | 94 | З | 4
Ивдель | 1000 | 20.7 | 24.7 | 22.7 | 35 | 11.9 | 70 | 57 | 381 | 91 | С | -
Каменск-Уральский | 985 | 22 | 26 | 23.9 | 39 | 11.4 | 72 | 58 | 351 | 101 | З | -
Туринск | 995 | 21 | 27 | 23.6 | 38 | 11.5 | 73 | 58 | 343 | 51 | СЗ | -
Шамары | 1000 | 22 | 26 | 23.3 | 37 | 12.5 | 74 | 59 | 450 | 66 | ЮЗ | -
Республика Северная Осетия
Владикавказ | 940 | 23 | 27.1 | 25.4 | 38 | 10.4 | 75 | 61 | 721 | 131 | Ю | 0
Смоленская область
Вязьма | 985 | 19.4 | 23.7 | 21.8 | 36 | 10.1 | 76 | 60 | 454 | 69 | З | -
Смоленск | 985 | 20.8 | 24.3 | 22.3 | 35 | 10.2 | 77 | 62 | 457 | 67 | СЗ | 3.2
Ставропольский край
Арзгир | 1000 | 29.1 | 32.9 | 31.5 | 43 | 13.5 | 52 | 35 | 264 | 67 | В | 0
Кисловодск | 910 | 20 | 26 | 24.6 | 37 | 10.7 | 67 | 53 | - | - | ЮВ | -
Невинномысск | 910 | 26 | 32 | 29 | 40 | 13.2 | 63 | 43 | 422 | 107 | В | -
Пятигорск | 990 | 24 | 30 | 27.1 | 40 | 11.7 | 66 | 50 | 425 | 95 | З | 0
Ставрополь | 965 | 25 | 29 | 27.4 | 40 | 9.8 | 59 | 47 | 457 | - | З | 0
Тамбовская область
Тамбов | 995 | 23.2 | 30 | 25.6 | 38 | 11.2 | 67 | 49 | 366 | 60 | С | 2.8
Республика Татарстан
Бугульма | 975 | 21.5 | 25.7 | 23.9 | 38 | 11.1 | 69 | 55 | 289 | - | СЗ | 0
Елабуга | 1000 | 29.9 | 27 | 25.3 | 40 | 11.3 | 67 | 51 | 354 | 68 | СЗ | 3.7
Казань | 1000 | 23.5 | 27.2 | 24.7 | 38 | 10.8 | 69 | 56 | 373 | 75 | СЗ | 3.8
Тверская область
Бежецк | 995 | 19.8 | 24.1 | 22.2 | 35 | 10.4 | 76 | 60 | 416 | 78 | З | 3.1
Тверь | 995 | 22 | 24.8 | 23 | 36 | 11.1 | 75 | 59 | 444 | 68 | З | 0
Ржев | 990 | 20.1 | 24.4 | 22.5 | 36 | 10.5 | 77 | 61 | 439 | 70 | З | -
Томская область
Александровское | 1000 | 20.3 | 24.6 | 22.7 | 35 | 10 | 73 | 60 | 402 | 61 | СЗ | 0
Колпашево | 1000 | 21.5 | 25.3 | 23.6 | 35 | 11.1 | 72 | 58 | 392 | 64 | СЗ | 0
Средний Васюган | 1000 | 21.3 | 25.5 | 23.7 | 37 | 11.4 | 73 | 58 | 431 | 56 | СЗ | 2.7
Томск | 990 | 21.7 | 26 | 23.7 | 36 | 11 | 74 | 59 | 406 | 76 | Ю | 0
Усть-Озерное | 995 | 22 | 26.2 | 24.4 | 36 | 12.4 | 72 | 55 | 421 | 96 | ЮЗ | 0
Республика Тыва
Кызыл | 935 | 24.5 | 28.6 | 26.9 | 38 | 13.7 | 58 | 44 | 195 | 51 | С | 0
Тульская область
Тула | 995 | 21.9 | 27 | 24.3 | 38 | 11 | 70 | 54 | 411 | 68 | СЗ | 3.4
Тюменская область
Березово - Ханты-Мансийский АО | 1005 | 18.6 | 23.2 | 20.4 | 33 | 8.6 | 73 | 63 | 352 | 70 | С | 4.2
Демьянское | 1000 | 20.2 | 24.5 | 22.6 | 35 | 9.6 | 72 | 59 | 386 | 64 | С | 0
Кондинское - Ханты-Мансийский АО | 1005 | 21.6 | 25.8 | 24 | 36 | 10.3 | 69 | 54 | 359 | - | СЗ | 4
Леуши | 1000 | 20.8 | 25.4 | 22.8 | 35 | 9.8 | 70 | 58 | 389 | - | ЮЗ | -
Марресаля | 1010 | 8.8 | 13.6 | 11.2 | 28 | 7.6 | 87 | 85 | - | - | СЗ | -
Надым | 1010 | 18.5 | 22.8 | 20.9 | 35 | 10.5 | 70 | 55 | 366 | - | С | -
Октябрьское | 1005 | 19.9 | 24.2 | 22.3 | 35 | 10 | 70 | 59 | 442 | 104 | С | 3.4
Салехард | 1010 | 16.3 | 20.8 | 18.7 | 31 | 10.7 | 71 | 62 | 310 | 52 | СВ | 5.3
Сосьва | 1005 | 19.9 | 24.2 | 22.3 | 35 | 12.9 | 68 | 53 | 376 | - | СВ | -
Сургут - Ханты-Мансийский АО | 1005 | 19.8 | 23.6 | 21.7 | 34 | 9.7 | 70 | 59 | 467 | 68 | С | 4.5
Тарко-Сале - Ямало-Ненецкий АО | 1000 | 18.8 | 23.1 | 21.2 | 36 | 10.5 | 69 | 56 | 375 | 86 | СЗ | 0
Тобольск | 1000 | 21.5 | 276 | 23.6 | 35 | 10.3 | 71 | 58 | 349 | 65 | СЗ | 4.1
Тюмень | 1000 | 21.6 | 288 | 24 | 38 | 11.3 | 74 | 58 | 342 | 111 | СЗ | 0
Угут | 1005 | 20.9 | 25.1 | 23.3 | 36 | 11.6 | 72 | 57 | 460 | - | С | 0
Уренгой - Ямало-Ненецкий АО | 1010 | 18.3 | 22.7 | 20.7 | 34 | 10.4 | 69 | 56 | 397 | - | С | -
Ханты-Мансийск - Ханты-Мансийский АО | 1005 | 20.2 | 24.5 | 22.6 | 34 | 9.2 | 70 | 60 | 428 | 52 | СВ | 4.9
Удмуртская Республика
Глазов | 995 | 21.2 | 25.4 | 23.6 | 37 | 11.8 | 71 | 55 | 437 | 62 | З | 0
Ижевск | 995 | 22.4 | 27 | 24.1 | 37 | 10.6 | 69 | 56 | 342 | 61 | З | 0
Сарапул | 995 | 22.2 | 26.4 | 24.6 | 38 | 11 | 67 | 53 | 371 | 73 | СЗ | -
Ульяновская область
Сурское | 1000 | 22.7 | 26.8 | 25.1 | 38 | 12.7 | 71 | 53 | 344 | 86 | З | -
Ульяновск | 990 | 23.3 | 27.4 | 25.7 | 40 | 11.8 | 66 | 49 | 328 | - | - | -
Хабаровский край
Аян | 1010 | 13.9 | 18 | 16.5 | 33 | 6.4 | 88 | 79 | 790 | 235 | СВ | -
Байдуков | 1010 | 16.3 | 20.8 | 18.7 | 29 | 6.2 | 87 | 82 | 480 | - | Ю | -
Бикин | 1000 | 24.8 | 28.8 | 27.2 | 38 | 11 | 80 | 66 | 597 | 130 | ЮВ | 0
Бира | 990 | 23.7 | 27.8 | 26.1 | 40 | 11.1 | 82 | 66 | 733 | 153 | В | -
Биробиджан | 995 | 23.6 | 27.7 | 26 | 39 | 11.2 | 84 | 69 | 746 | - | СВ | -
Вяземский | 1000 | 24 | 28.1 | 26.4 | 40 | 11.7 | 82 | 67 | 602 | 95 | ЮЗ | 0
Гвасюги | 985 | 24.3 | 28.4 | 26.7 | 41 | 13.3 | 84 | 64 | 850 | 95 | С | -
Гроссевичи | 1005 | 16.8 | 21.2 | 19.2 | 36 | 6.2 | 94 | 86 | 601 | - | ЮЗ | -
Де-Кастри | 1005 | 17.1 | 21.5 | 19.5 | 30 | 7.5 | 89 | 79 | 608 | 90 | В | -
Джаорэ | 1005 | 16.8 | 21.2 | 19.2 | 32 | 6.1 | 85 | 80 | 427 | - | - | -
Екатерино-Никольское | 1000 | 24.1 | 28.2 | 26.5 | 40 | 9.8 | 82 | 67 | 619 | 163 | СВ | 0
Комсомольск-на-Амуре | 1005 | 22.8 | 26.9 | 25.2 | 35 | 9.9 | 78 | 67 | 484 | 95 | Ю | 0
Нижнетамбовское | 1005 | 22.8 | 26.9 | 25.2 | 36 | 11.3 | 78 | 64 | 586 | - | СВ | -
Николаевск-на-Амуре | 1005 | 19.2 | 23 | 21.5 | 35 | 9.5 | 80 | 70 | 447 | 82 | В | 3.4
Облучье | 980 | 23.4 | 27.5 | 25.8 | 40 | 11.5 | 80 | 66 | 687 | 113 | ЮВ | -
Охотск | 1010 | 16 | 20.4 | 16.4 | 32 | 6.5 | 89 | 80 | 395 | 80 | ЮВ | -
Им. Полины Осипенко | 1000 | 22.2 | 26.4 | 24.6 | 37 | 12.8 | 78 | 63 | 410 | 102 | С | -
Сизиман | 1010 | 17 | 21.4 | 19.4 | 36 | 9.7 | 90 | 80 | 718 | 92 | В | -
Советская Гавань | 1010 | 19.2 | 23.5 | 21.6 | 39 | 9.2 | 86 | 71 | 641 | 140 | СВ | -
Софийский прииск | 905 | 20.2 | 24.5 | 22.6 | 32 | 14.3 | 77 | 58 | 657 | 89 | В | 0
Средний Ургал | 965 | 23.6 | 27.7 | 26 | 40 | 14.1 | 78 | 61 | 625 | - | - | -
Троицкое | 1005 | 22.9 | 27 | 25.3 | 39 | 9.5 | 80 | 70 | 549 | 78 | СВ | -
Хабаровск | 1000 | 23.5 | 26.9 | 25.7 | 40 | 8.6 | 78 | 67 | 556 | 99 | ЮЗ | 4.6
Чумикан | 1010 | 15.9 | 20.4 | 18.3 | 35 | 8.8 | 88 | 77 | 635 | 128 | СВ | 0
Энкан | 1010 | 14.9 | 19.4 | 17.3 | 34 | 8 | 86 | 74 | 551 | - | ЮЗ | -
Республика Хакассия
Абакан | 980 | 23.8 | 28.1 | 26.2 | 38 | 12.9 | 68 | 51 | 282 | 76 | - | -
Шира | 955 | 21.7 | 25.9 | 24.1 | 36 | 12.5 | 68 | 55 | 291 | 147 | ЮЗ | 0
Челябинская область
Верхнеуральск | 970 | 22 | 28 | 23.9 | 39 | 13.2 | 70 | 50 | 298 | 76 | ЮЗ | -
Нязепетровск | 975 | 21 | 26 | 22.9 | 36 | 12.3 | 74 | 52 | 415 | 137 | З | -
Челябинск | 985 | 21.7 | 25.9 | 24.1 | 40 | 10.7 | 69 | 54 | 435 | 88 | СЗ | 3.2
Чеченская Республика
Грозный | 995 | 29 | 31.9 | 30.7 | 41 | 12.7 | 66 | 44 | 367 | 90 | В | 0
Читинская область
Агинское | 930 | 22.9 | 27 | 25.3 | 37 | 13.6 | 71 | 55 | 322 | 78 | З | -
Акша | 930 | 23.2 | 27.3 | 25.6 | 39 | 14.1 | 72 | 55 | 356 | 66 | СЗ | 0
Александровский Завод | 920 | 21.5 | 25.7 | 23.9 | 36 | 14.4 | 78 | 60 | 366 | - | ЮЗ | -
Борзя | 930 | 23.2 | 27.2 | 26 | 41 | 12.9 | 68 | 65 | 276 | 73 | СВ | -
Дарасун | 920 | 22 | 26.2 | 24.4 | 37 | 14.6 | 74 | 56 | 377 | - | СЗ | -
Калакан | 940 | 22.9 | 27 | 25.3 | 37 | 16.2 | 75 | 51 | 362 | 63 | СВ | -
Красный Чикой | 920 | 22.4 | 26.6 | 24.8 | 38 | 14.3 | 74 | 56 | 307 | 76 | СЗ | -
Могоча | 940 | 22 | 25.5 | 24.1 | 36 | 14.5 | 75 | 70 | 409 | 99 | СЗ | 0
Нерчинск | 950 | 24.3 | 28.4 | 26.7 | 40 | 13.5 | 69 | 52 | 289 | 64 | СВ | 0
Нерчинский Завод | 935 | 22.8 | 26.9 | 25.2 | 40 | 13.1 | 75 | 59 | 375 | 78 | СЗ | 0
Средний Калар | 925 | 21.6 | 25.8 | 24 | 36 | 16.6 | 76 | 53 | 351 | 64 | СВ | -
Тунгокочен | 920 | 21.5 | 25.7 | 23.9 | 35 | 13.5 | 76 | 54 | 354 | 66 | ЮЗ | -
Тупик | 935 | 22 | 26.2 | 24.4 | 36 | 15.6 | 76 | 55 | 460 | - | Ю | -
Чара | 940 | 20.2 | 25.1 | 23.6 | 35 | 14.8 | 72 | 67 | 325 | 54 | СВ | -
Чита | 935 | 22.8 | 26 | 25.2 | 38 | 14.2 | 71 | 53 | 316 | 51 | С | 0
Чувашская Республика
Порецкое | 995 | 23.3 | 26.5 | 24.7 | 38 | 11.2 | 72 | 56 | 383 | 108 | ЮЗ | 0
Чебоксары | 1000 | 21.7 | 25.9 | 24.1 | 39 | 10.1 | 70 | 57 | 371 | 93 | З | -
Чукотский АО (Магаданская область)
Анадырь | 1000 | 12.6 | 16.5 | 14.7 | 28 | 7 | 81 | 81 | 191 | 45 | ЮВ | 5.7
Березово | 1010 | 15 | 19 | 18.3 | 31 | 12.9 | 75 | 62 | 240 | 53 | СЗ | -
Марково | 1010 | 17 | 21.7 | 19.2 | 33 | 11.1 | 73 | 70 | 229 | 44 | СВ | 0
Омолон | 980 | 16 | 20 | 19.4 | 32 | 12.7 | 68 | 55 | 193 | 32 | СЗ | 0
Островное | 1000 | 16.8 | 21.2 | 19.2 | 34 | 12.7 | 65 | 53 | 156 | 38 | СЗ | 0
Усть-Олой | 995 | 17 | 21.4 | 19.4 | 34 | 13.1 | 70 | 54 | 182 | 47 | СВ | -
Эньмувеем | 1000 | 16 | 20.5 | 18.4 | 33 | 11.7 | 70 | 60 | 203 | 34 | СЗ | -
Республика Саха (Якутия)
Алдан | 925 | 19.7 | 24.2 | 22.6 | 35 | 11.5 | 67 | 66 | 503 | 75 | Ю | 0
Аллах-Юнь | 935 | 19.8 | 24.1 | 22.2 | 33 | 16.2 | 69 | 51 | 280 | 52 | Ю | 0
Амга | 990 | 23 | 27.1 | 25.4 | 39 | 16 | 66 | 48 | 198 | 66 | З | 0
Батамай | 1000 | 20.9 | 25.1 | 23.3 | 38 | 13 | 68 | 55 | 240 | 68 | З | -
Бердигястях | 980 | 21.5 | 25.7 | 23.9 | 36 | 16.7 | 66 | 49 | 207 | 36 | СЗ | -
Буяга | 975 | 22.7 | 26.8 | 25.1 | 38 | 16.9 | 72 | 50 | 255 | 34 | - | -
Верхоянск | 995 | 20.7 | 25 | 22.1 | 36 | 13.8 | 63 | 56 | 137 | 33 | СВ | 0
Вилюйск | 995 | 22.8 | 26.5 | 24.5 | 37 | 12.8 | 61 | 51 | 207 | 71 | С | 0
Витим | 985 | 22.2 | 26.3 | 25.1 | 37 | 14 | 72 | 63 | 306 | 57 | С | 0
Воронцово | 1010 | 14.9 | 19.4 | 17.3 | 34 | 9.8 | 70 | 60 | 196 | 41 | СЗ | -
Джалинда | 1000 | 17.3 | 21.7 | 19.7 | 35 | 12.1 | 67 | 56 | 227 | 48 | СЗ | -
Джарджан | 1005 | 17.9 | 22.2 | 20.3 | 37 | 10.3 | 66 | 57 | 268 | 40 | С | 0
Джикимда | 985 | 24 | 28.1 | 26.4 | 38 | 17.8 | 72 | 50 | 297 | 55 | - | -
Дружина | 1005 | 16.5 | 21 | 18.9 | 36 | 9.5 | 72 | 62 | 204 | 45 | С | 0
Екючю | 985 | 19.9 | 24.2 | 22.3 | 36 | 15.7 | 64 | 50 | 158 | 50 | С | -
Жиганск | 995 | 19.4 | 23.6 | 21.4 | 35 | 10.9 | 65 | 55 | 250 | 55 | С | 4.2
Зырянка | 1005 | 18.4 | 22.8 | 20.8 | 36 | 10.6 | 69 | 58 | 202 | 40 | С | 0
Исить | 995 | 21.2 | 25.2 | 24.7 | 37 | 13.3 | 69 | 67 | 238 | 63 | З | 0
Иэма | 925 | 17.2 | 21.6 | 19.6 | 32 | 13.9 | 69 | 56 | 236 | 69 | СЗ | -
Крест-Хальджай | 995 | 22.2 | 26.4 | 24.6 | 38 | 13.1 | 64 | 49 | 228 | 53 | З | -
Кюсюр | 1005 | 15.2 | 19.7 | 17.6 | 34 | 9.8 | 68 | 59 | 337 | 42 | СВ | 0
Ленск | 980 | 22.3 | 26.5 | 24.7 | 36 | 14.2 | 68 | 53 | 283 | 106 | З | -
Нагорный | 910 | 19.7 | 24 | 22.1 | 37 | 14.1 | 74 | 57 | 542 | 67 | С | 0
Нера | 945 | 20.1 | 24.4 | 22.5 | 34 | 13.3 | 60 | 46 | 208 | 36 | ЮЗ | -
Нюрба | 995 | 21.7 | 25.9 | 24.1 | 36 | 14.1 | 66 | 49 | 210 | 88 | СВ | 0
Нюя | 985 | 22.5 | 26.6 | 24.9 | 38 | 13.7 | 68 | 52 | 273 | 61 | З | 0
Оймякон | 920 | 17.9 | 23 | 21.6 | 33 | 16.7 | 61 | 47 | 185 | 39 | З | 0
Олекминск | 980 | 21.9 | 26 | 25.1 | 37 | 13.5 | 67 | 63 | 239 | 80 | СВ | 0
Оленек | 980 | 18.8 | 23.4 | 21.1 | 36 | 13.4 | 63 | 53 | 244 | 60 | СВ | 0
Охотский Перевоз | 990 | 21.8 | 26 | 24.2 | 37 | 14.3 | 71 | 54 | 275 | 45 | Ю | 0
Сангар | 995 | 21 | 25.2 | 23.4 | 35 | 10.8 | 64 | 55 | 261 | 58 | СЗ | 0
Саскылах | 1010 | 14.9 | 19.4 | 17.3 | 36 | 10.4 | 70 | 59 | 178 | 34 | СЗ | -
Среднеколымск | 1010 | 16.6 | 21 | 19 | 36 | 10.4 | 69 | 57 | 151 | 45 | СВ | 0
Сунтар | 990 | 21.5 | 26 | 24.7 | 36 | 14.5 | 65 | 52 | 215 | 81 | С | 0
Сухана | 1000 | 18.7 | 23 | 21.1 | 34 | 13.1 | 63 | 50 | 216 | 56 | С | 0
Сюльдюкар | 990 | 21.8 | 26 | 24.2 | 35 | 16.2 | 66 | 48 | 249 | - | СВ | -
Сюрен-Кюель | 920 | 16.8 | 21.2 | 19.2 | 32 | 12.3 | 67 | 54 | 303 | 56 | ЮЗ | 0
Токо | 910 | 20 | 24.3 | 22.4 | 33 | 17 | 75 | 54 | 420 | 55 | В | -
Томмот | 975 | 23.1 | 27.2 | 25.5 | 38 | 16.3 | 73 | 52 | 343 | 64 | С | -
Томпо | 965 | 19.8 | 25 | 23.2 | 36 | 15.5 | 67 | 49 | 252 | 55 | Ю | 0
Туой-Хая | 980 | 21.1 | 25.3 | 23.5 | 36 | 14.6 | 68 | 50 | 260 | 56 | С | 0
Тяня | 985 | 23.8 | 27.9 | 26.2 | 38 | 17.9 | 74 | 51 | 289 | 57 | СЗ | -
Усть-Мая | 990 | 21.3 | 25.9 | 24.6 | 36 | 13.7 | 67 | 51 | 237 | 55 | Ю | 0
Усть-Миль | 985 | 22.6 | 26.8 | 25 | 38 | 16.4 | 73 | 56 | 257 | - | В | -
Усть-Мома | 985 | 19.4 | 23.7 | 21.8 | 36 | 14.3 | 66 | 53 | 166 | 37 | СЗ | 0
Чульман | 910 | 19 | 23.4 | 23.7 | 35 | 15.7 | 70 | 64 | 471 | 83 | СЗ | 0
Чурапча | 985 | 22.5 | 26.6 | 24.9 | 37 | 14.5 | 65 | 46 | 208 | 48 | З | -
Шелагонцы | 980 | 19.5 | 23.8 | 21.9 | 35 | 15.9 | 66 | 52 | 244 | 70 | С | 0
Эйк | 975 | 18.4 | 22.8 | 20.8 | 33 | 11.7 | 66 | 54 | 211 | 52 | С | -
Якутск | 995 | 22.8 | 289 | 25.2 | 38 | 13.5 | 60 | 57 | 186 | 78 | СЗ | 0
Ненецкий АО (Архангельская область)
Варандей | 1010 | 10.6 | 15.4 | 13 | 32 | 7.1 | 86 | 80 | 277 | 46 | СВ | -
Индига | 1010 | 11.8 | 16.5 | 14.2 | 31 | 7.6 | 84 | 78 | 302 | 48 | СЗ | 5.4
Канин Нос | 1005 | 9.6 | 14.4 | 11.4 | 31 | 4.9 | 88 | 83 | 248 | 85 | Ю | 6.2
Коткино | 1010 | 16.4 | 20.9 | 18.8 | 34 | 11.3 | 75 | 62 | 340 | 40 | СВ | -
Нарьян-Мар | 1010 | 15.2 | 19.7 | 17.6 | 33 | 9.2 | 75 | 61 | 307 | 54 | С | 5.2
Ходовариха | 1010 | 9.3 | 14.1 | 11.1 | 29 | 5.7 | 89 | 83 | 275 | 42 | СВ | -
Хоседа-Хард | 1000 | 16.4 | 20.9 | 18.8 | 34 | 12 | 73 | 57 | 318 | 51 | СЗ | 4.4
Ярославская область
Ярославль | 1000 | 20.8 | 25 | 23.2 | 37 | 10.8 | 74 | 58 | 404 | 76 | С | 3.9
АЗЕРБАЙДЖАНСКАЯ РЕСПУБЛИКА
Баку | 1015 | 28 | 32 | 33 | 40 | 12.2 | 58 | 54 | 97 | 73 | С | 4.9
РЕСПУБЛИКА АРМЕНИЯ
Ванадзор | 865 | - | - | 23.9 | 36 | - | 74 | 58 | 475 | 53 | Ю | 0
Горис | 865 | - | - | 24.1 | 35 | - | 70 | 52 | 528 | 70 | СЗ | 0
Ереван | 910 | - | - | 33.2 | 42 | - | 45 | - | 184 | - | СВ | 0
Ехегнадзор | 870 | - | - | 31.3 | 39 | - | 45 | 30 | 251 | 32 | ЮВ | 0
Камо | 805 | - | - | 22.3 | 32 | - | 73 | 52 | 375 | 69 | С | 0
Кафан | 935 | - | - | 29.7 | 42 | - | 60 | 41 | 397 | 76 | ЮВ | 0
Севан | 805 | - | - | 21.9 | 35 | - | 71 | 57 | 427 | - | СВ | 0
Сисиан | 840 | - | - | 25.3 | 36 | - | 64 | 44 | 272 | 54 | В | 0
Спитак | 845 | - | - | 27.3 | 35 | - | 70 | 50 | 369 | 53 | В | 0
Степанаван | 860 | - | - | 23.3 | 35 | - | 77 | 60 | 545 | 53 | З | 0
РЕСПУБЛИКА БЕЛАРУСЬ
Брестская область
Брест | 1000 | 22.5 | 27 | 24 | 37 | 10.8 | 70 | 56 | 423 | 86 | З | 2.9
Витебская область
Витебск | 995 | 21 | 25 | 23 | 35 | 10.3 | 74 | 61 | 463 | 107 | З | 3.1
Полоцк | 1000 | 21 | 26 | 23 | 34 | 10.6 | - | 60 | 460 | 64 | З | 2.9
Гомельская область
Василевичи | 1000 | 22.5 | 27 | 25 | 38 | 11.8 | 72 | 57 | 456 | 99 | З | 0
Гомель | 1000 | 22.5 | 27 | 24 | 38 | 10.5 | 69 | 55 | 436 | 90 | СЗ | 3.4
Гродненская область
Гродно | 1000 | 22 | 26.5 | 24 | 36 | 10.6 | 73 | 57 | 410 | 110 | З | 0
Минская область
Минск | 990 | 21 | 25.5 | 23 | 35 | 10.3 | 70 | 58 | 470 | 74 | СЗ | 2
Могилевская область
Горки | 990 | 21.5 | 25 | 23 | 36 | 10 | 75 | 59 | 462 | 97 | З, СЗ | 3.1
Могилев | 990 | 21.5 | 26 | 23 | 36 | 10.8 | 73 | 58 | 459 | 74 | З | 3.7
ГРУЗИЯ
Ахалкалаки | 825 | 20 | 25 | 21.7 | 37 | 14.6 | 72 | 47 | - | 63 | С | 1.5
Казбеги | 645 | - | - | 6.8 | 17 | 6.2 | 77 | 82 | - | 113 | З | 1.8
Крестовый перевал | 760 | 14 | 20 | 15.4 | 25 | 8.1 | 85 | 77 | - | 117 | СВ | 0.8
Мамисонский перевал | 720 | 11 | 18 | 12.2 | 25 | 7.9 | 83 | 75 | - | 114 | З | 2.5
Местиа | 855 | 21 | 26 | 23 | 38 | 15.2 | 72 | 46 | - | 145 | ЮЗ | 0.2
Мта-Сабуети | 875 | 20 | 25 | 22 | 32 | 10.6 | 87 | 75 | - | 84 | З | 2.4
Поти | - | 25 | 32 | 30.1 | 39 | 7.1 | 84 | 74 | - | 223 | ЮЗ | 1
Сакара | 1000 | 26 | 33 | 30.7 | 42 | 11.1 | 74 | 58 | - | 94 | З | 0.3
Самтредиа | - | 26 | 33 | 30.4 | 41 | 9.7 | 80 | - | - | 164 | З | 0.9
Тбилиси | 970 | 27 | 34 | 32.6 | 41 | 12 | 58 | 41 | - | 139 | СЗ | 0.9
Телави | - | 26 | 33 | 30.9 | 38 | 11.4 | 65 | 50 | - | 100 | З | 1
Цхинвали | - | 23 | 30 | 27.5 | 36 | 11.6 | 69 | 53 | - | 89 | ЮВ | 0.5
Шираки | 950 | 26 | 32 | 30.3 | 39 | 15 | 66 | 46 | - | 134 | В | 1
Абхазская Республика
Гудаута | - | 32 | 26 | 30.4 | 39 | 8.5 | 78 | 67 | - | 168 | СВ | 1.1
Псху | 935 | 29 | 23 | 26.3 | 41 | 13.6 | 80 | 60 | - | 155 | ЮВ | 0.1
Сухуми | 1000 | 32 | 25 | 30.1 | 40 | 7.5 | 77 | 67 | - | 169 | З | 1
Аджарская Республика
Батуми | 1015 | 32 | 26 | 30.2 | 38 | 6.6 | 79 | 71 | - | 276 | ЮЗ | 1.1
Хуло | - | 28 | 21 | 24.9 | 39 | 10.6 | 78 | 62 | - | 133 | Ю | 1
РЕСПУБЛИКА КАЗАХСТАН
Акмолинская область
Астана | 980 | 25.5 | 29.5 | 27 | 39 | 13.6 | 57 | 40 | 238 | - | СВ | 3.7
Атбасар | - | 25.9 | 29.9 | 26.9 | 40 | 14.1 | 59 | 40 | 218 | - | СЗ | 4.7
Актюбинская область
Актюбинск | - | 27.3 | 31.7 | 29.2 | 42 | 13.9 | 51 | - | 192 | - | СЗ | 2.6
Караулкельды | - | - | - | 31.1 | 42 | 13.3 | - | - | 143 | - | З, СЗ | 3.2
Уил | 1005 | 29.8 | 33.5 | 31.3 | 43 | 14.1 | 42 | - | 146 | - | СЗ | 63
Челкар | - | - | - | 32.1 | 43 | 14.6 | 41 | - | 113 | - | С | 4.3
Алматинская область
Алматы | 920 | 28.2 | 31.5 | 29.7 | 43 | 12.1 | 45 | 38 | 403 | - | Ю | 1.6
Баканас | - | - | - | 33.4 | 44 | 16.1 | 39 | - | - | - | СВ | 2.8
Атырауская область
Атырау | 1020 | 31.2 | 34.2 | 32.1 | 43 | 13.1 | 46 | 29 | 113 | - | ЮЗ, СЗ | 4.7
Ганюшкино | - | - | - | 31.2 | 40 | 13 | 57 | - | 112 | - | ЮЗ | 4.1
Восточно-Казахстанская область
Зайсан | - | 26.8 | 30.7 | 28.4 | 40 | 11 | 44 | 38 | 237 | - | - | -
Зыряновск | - | - | - | 26.9 | 40 | 15.9 | - | - | 387 | - | - | -
Катон-Карагай | - | - | - | 23.1 | 36 | 12.8 | 67 | - | 360 | - | - | -
Лениногорск | - | - | - | 23.9 | 37 | 14 | 69 | - | 549 | - | В | 1.6
Усть-Каменогорск | - | - | - | 28.2 | 43 | 14.6 | 64 | - | 332 | - | СЗ | 3.5
Шемонаиха | - | - | - | 27.3 | 42 | 14.1 | 64 | - | 308 | - | С | 4.1
Джамбулская область
Джамбул | - | - | - | 31.9 | 44 | 15.8 | 40 | - | 169 | - | С | 2.5
Фурмановка | - | - | - | 33.1 | 46 | 17.3 | 44 | - | 104 | - | СВ | 3.6
Джезказганская область
Балхаш | 980 | 26.6 | 29.8 | 28.7 | 41 | 10.7 | - | 46 | 76 | - | СВ | 4.4
Карсакпай | - | 27.4 | 31.8 | 29.8 | 41 | 14.2 | 42 | 30 | 115 | - | - | -
Западно-Казахстанская область
Джамбейты | - | - | - | 30.8 | 44 | 15 | 47 | - | 172 | - | СЗ | 4
Уральск | - | 27.8 | 31.7 | 29.5 | 42 | 14.4 | - | 38 | 195 | - | СЗ | 2.6
Карагандинская область
Караганда | - | 25.8 | 29.5 | 26.8 | 39 | 13.2 | 53 | - | 223 | - | С | 3.8
Каркаралинск | - | - | - | 25 | 37 | 14.7 | 52 | - | 262 | - | СЗ | 4.6
Кзыл-Ординская область
Аральское море | - | 30.4 | 34 | 32 | 45 | 12.1 | 40 | - | 78 | - | С | 5
Казалинск | 1010 | - | - | 32.9 | 44 | 14 | 44 | - | 73 | - | СЗ | 2.5
Кзыл-Орда | - | - | - | 34.1 | 46 | 15.7 | 37 | - | 56 | - | С, СВ | 3.1
Кокчетавская область
Кокчетав | - | - | - | 25.8 | 38 | 14.4 | - | - | 250 | - | З | 4.5
Кустанайская область
Кустанай | 1000 | 25.2 | 29.6 | 26.7 | 42 | 13.2 | 62 | 44 | 237 | - | - | -
Мангистауская область
Форт-Шевченко | 1020 | - | - | 29.5 | 41 | 7.7 | 63 | - | 111 | - | - | -
Павлодарская область
Баянаул | - | - | - | 26.2 | 38 | 11.6 | 54 | - | 273 | - | З | 4.5
Павлодар | - | - | - | 27.7 | 41 | 13.1 | 58 | - | 192 | - | С | 4.4
Северо-Казахстанская область
Петропавловск | 1000 | 24.4 | 28.4 | 24.9 | 40 | 11.9 | 68 | 53 | 277 |  | СЗ | 4.6
Семипалатинская область
Аягуз | - | - | - | 28.2 | 40 | 15.7 | 50 | - | 192 | - | - | -
Вахты | - | - | - | 30.9 | 42 | 17.3 | 52 | - | 153 | - | - | -
Кокпекты | - | - | - | 28 | 42 | 15.4 | 56 | - | 187 | - | - | -
Семипалатинск | - | - | - | 28.9 | 42 | 14.2 | 58 | - | 197 | - | - | -
Талды-Курганская область
Жаркент | 935 | 24.7 | 31.5 | 31.7 | 42 | 15.7 | - | 35 | 116 | - | - | -
Талды-Курган |  |  |  | 30.8 | 44 | 15.5 | - | - | 224 | - | - | -
Тургайская область
Амангельды | - | - | - | 30.3 | 42 | 14.9 | 50 | - | 149 | - | СВ | 4.4
Тургай | 1005 | 29.7 | 33.5 | 31 | 43 | 13.6 | 44 | 30 | 134 | - | СВ | 4.9
Южно-Казахстанская область
Туркестан | - | 33.6 | 37.1 | 36.4 | 49 | 17.7 | - | 17 | 72 | - | СВ | 3.2
Чимкент | - | - | - | 33 | 44 | 14.9 | - | - | 208 | - | В | 2.4
КЫРГЫЗСКАЯ РЕСПУБЛИКА
Иссык-Кульская область
Каракол | - | - | - | - | 34 | 13.9 | 61 | 45 | 352 | 61 | СВ | 1.1
Чолпон-Ата | - | - | - | - | 31 | - | 66 | 56 | 231 | 40 | З | 0.9
Нарынская область
Кочкорка | - | - | - | - | 35 | - | 60 | 36 | 209 | 30 | В | 0.8
Нарын | - | - | - | - | 35 | 14.7 | 50 | 34 | 254 | 42 | Ю | 1.6
Сусамыр | - | - | - | - | 33 | 20.7 | 63 | 35 | 290 | 38 | ЮЗ | 1.1
Ошская область
Гульча | - | - | - | - | 37 | - | 55 | 31 | 325 | 70 | - | -
Ош | - | - | - | - | 39 | - | 44 | 29 | 191 | 63 | З | 1.7
Хайдаркан | - | - | - | - | 33 | - | 42 | 32 | 323 | 54 | - | -
Таласская область
Талас | - | - | - | - | 40 | - | 51 | 34 | 216 | - | СЗ | 1.9
Чуйская область
Бишкек | - | - | - | - | 42 | 14.2 | 44 | 31 | 287 | 70 | З | 1.7
РЕСПУБЛИКА МОЛДОВА
Кишинев | 995 | 31 | 26 | 28.1 | 39 | 12 | 63 | 49 | 346 | 218 | СЗ | 2.7
РЕСПУБЛИКА ТАДЖИКИСТАН
Душанбе | 795 | 38 | 34 | 33.9 | 43 | - | 17.8 | 24 | 247 | 24 | З | 1.3
ТУРКМЕНИСТАН
Ахалская область
Ашхабад | 990 | 40 | 35 | 38.2 | 48 | 15.1 | 35 | 22 | 104 | 80 | СЗ | 1.2
Гаудан | 850 | 30 | 24 | 27.6 | 38 | 11.8 | 38 | 30 | 183 | 85 | С | 1.8
Серахс | 980 | 41 | 35 | 38.4 | 47 | 15.5 | 24 | 14 | 58 | 53 | СЗ | 2.6
Теджен | 990 | 41 | 35 | 38.4 | 48 | 16.1 | 30 | 17 | 57 | 49 | СЗ | 2.7
Балканская область
Гасанкули | 1020 | 33 | 28 | 31.9 | 46 | 8.3 | 71 | 58 | 85 | 79 | З | 2.6
Казанджик | 1010 | 41 | 35 | 33.5 | 48 | 13.1 | 33 | 21 | 76 | 62 | В | 1.9
Кизиларват | 1005 | 40 | 35 | 38.4 | 47 | 13.5 | 38 | 28 | 103 | 77 | В | 2.8
Кизилатрек | 1020 | 38 | 32 | 36.3 | 48 | 13 | 58 | 34 | 76 | 91 | З | 1.9
Небитдаг | 1015 | 41 | 35 | 38.5 | 48 | 12.4 | 36 | 22 | 70 | 55 | В | 3.2
Туркменбаши | 1005 | 37 | 30 | 34.9 | 45 | 12.7 | 45 | 31 | 62 | 68 | СЗ | 2.6
Чагыл | 1005 | 40 | 33 | 38.2 | 48 | 15.1 | 33 | 23 | 60 | 38 | В | 2.4
Марыйская область
Байрамали | 985 | 40 | 35 | 38.5 | 48 | 15.8 | 27 | 18 | 55 | 51 | С | 2.1
Иолотань | 985 | 40 | 34 | 37.2 | 46 | 17.7 | 37 | 20 | 48 | 40 | СЗ | 1.8
Кушка | 945 | 38 | 32 | 36.5 | 46 | 17.9 | 26 | 14 | 67 | 71 | СВ | 2.4
Мары | 990 | 41 | 36 | 38.8 | 46 | 16.8 | 29 | 15 | 47 | 65 | С | 2.3
Тахтабазар | 975 | 42 | 36 | 39.4 | 48 | 17.5 | 23 | 14 | 60 | 63 | С | 2.9
Ташаузская область
Ташауз | 1005 | 38 | 32 | 36.2 | 46 | 14.9 | 41 | 25 | 49 | 74 | С | 1.9
Чарджоуская область
Дарганата | 1000 | 38 | 33 | 36.6 | 47 | 16.1 | 41 | 28 | 60 | 60 | С | 1.9
Керки | 985 | 40 | 34 | 38.4 | 46 | 16.7 | 37 | 24 | 46 | 39 | СЗ | 1.7
Репетек | 990 | 42 | 36 | 39.9 | 50 | 18.6 | 23 | 11 | 38 | 49 | С | 2.9
Чарджоу | 995 | 38 | 33 | 36.8 | 45 | 15.2 | 36 | 22 | 39 | 63 | С | 3.1
РЕСПУБЛИКА УЗБЕКИСТАН
Андижанская область
Андижан | 970 | 32.5 | 36.4 | 35.1 | 42 | 15.5 | - | - | - | 64 | - | 0
Бухарская область
Бухара | 990 | 34.1 | 38.4 | 36.7 | 46 | 16.4 | - | - | - | 35 | - | 0
Джизакская область
Галляарал | 950 | 33.3 | 37.5 | 35.4 | 43 | 20 | - | - | - | 62 | - | 0
Джизак | 970 | 33.6 | 37 | 35.8 | 45 | 15.1 | - | - | - | 69 | - | 0
Каракалпакстан
Каракалпакия | 1010 | 33.2 | 33.7 | 34.2 | 46 | 16.5 | - | - | - | 51 | - | 0
Муйнак | 1010 | 30.2 | 35.1 | 31.8 | 44 | 9.7 | - | - | - | 66 | - | 3.4
Нукус | 1010 | 33.4 | 37.3 | 35.5 | 45 | 15.7 | - | - | - | 48 | - | 4.4
Чимбай | 1010 | 34.7 | 39.2 | 34.2 | 44 | 15.1 | - | - | - | 33 | - | 0
Кашкадарьинская область
Гузар | 950 | 35.8 | 40.1 | 38.1 | 48 | 16.8 | - | - | - | - | - | 0
Мубарек | 990 | 37.2 | 41 | 39.5 | 49 | 17.3 | - | - | - | - | - | 4.3
Навоийская область
Навои | 970 | 33.9 | 38.2 | 36 | 46 | 17.1 | - | - | - | 38 | - | 0
Нурата | 950 | 33.8 | 37.8 | 35.3 | 47 | 16.1 | - | - | - | 47 | - | 0
Наманганская область
Касансай | 910 | 32.9 | 36.7 | 32.8 | 41 | 13.5 | - | - | - | 76 | - | 0
Наманган | 970 | 32.1 | 35.7 | 34.9 | 42 | 14.6 | - | - | - | - | - | 0
Самаркандская область
Каттакурган | 950 | 33.1 | 37.2 | 35.8 | 44 | 15.6 | - | - | - | - | - | 0
Самарканд | 930 | 31.7 | 36 | 33.7 | 42 | 16.5 | - | - | - | - | - | 0
Сурхандарьинская область
Денау | 950 | 33.7 | 37.4 | 36.9 | 45 | 16.7 | - | - | - | - | - | 0
Термез | 970 | 38.2 | 42.2 | 39.4 | 47 | 18.7 | - | - | - | 37 | - | 0
Шерабад | 970 | 36.2 | 40 | 39.1 | 47 | 14.9 | - | - | - | - | - | 3.1
Сырдарьинская область
Сырдарья | 990 | 33.1 | 37.1 | 36 | 45 | 18.7 | - | - | - | 53 | - | 0
Ташкентская область | [7 empty] | -
Ташкент | 950 | 33 | 37.5 | 35.4 | 45 | 16.8 | - | - | - | 50 | - | 1.4
Чарвак | 910 | 29.8 | 34.3 | 31.9 | 42 | 14.8 | - | - | - | 99 | - | 0
Ферганская область
Коканд | 970 | 32.3 | 35.8 | 34.8 | 42 | 15.3 | - | - | - | - | - | 0
Фергана | 950 | 32 | 35.9 | 34.3 | 42 | 15.4 | - | - | - | 85 | - | 0
Хорезмская область
Ургенч | 1010 | 33.5 | 37.6 | 35.4 | 45 | 14.6 | - | - | - | 42 | - | 0
УКРАИНА
Винницкая область
Винница | 980 | 27 | 23 | 24 | 38 | - | - | - | - | 112 | СЗ | 1.3
Волынская область
Ковель | 995 | 27 | 23 | 23.7 | 37 | - | - | - | - | 122 | З | 1.4
Луцк | 990 | 26 | 22 | 23.6 | 36 | - | - | - | - | 114 | З | 1.9
Днепропетровская область
Днепропетровск | 1000 | 31 | 27 | 27.4 | 40 | - | - | - | - | 82 | С | 2.6
Комиссаровка | 1005 | 30 | 26 | 26.5 | 39 | - | - | - | - | 91 | С | 1.8
Кривой Рог | - | 31 | 26 | 27.2 | 38 | - | - | - | - | 75 | С | 2.6
Донецкая область
Донецк | 990 | 30 | 26 | 26.9 | 39 | - | - | - | - | 125 | СВ | 2.3
Житомирская область
Житомир | 990 | 26 | 22 | 23.7 | 38 | - | - | - | - | 180 | - | 1.7
Овруч | 995 | 26 | 21 | 23.8 | 38 | - | - | - | - | 158 | СЗ | 0.9
Закарпатская область
Ужгород | 1000 | 27 | 24 | 25.9 | 39 | - | - | - | - | 75 | В | 1.5
Запорожская область
Запорожье | 1010 | 31 | 27 | 28.1 | 40 | - | - | - | - | 120 | С | 1.1
Кирилловка | 990 | 29 | 26 | 26.8 | 38 | - | - | - | - | 114 | С | 1.9
Ивано-Франковская область
Ивано-Франковск | 985 | 26 | 21 | 23.6 | 37 | - | - | - | - | 93 | З | 1.4
Киевская область
Киев | 995 | 29 | 24 | 25.2 | 39 | - | - | - | - | 103 | С | 1.6
Кировоградская область
Гайворон | - | 27 | 24 | 25.4 | 39 | - | - | - | - | 95 | СЗ | 1.2
Знаменка | 995 | 28 | 24 | 25.8 | 38 | - | - | - | - | 136 | С | 1.5
Кировоград | 995 | 29 | 25 | 25.9 | 39 | - | - | - | - | 122 | СЗ | 2.8
Луганская область
Луганск | 1010 | 30 | 26 | 27.8 | 41 | - | - | - | - | 80 | З | 1.4
Львовская область
Львов | 975 | 26 | 22 | 22.9 | 37 | - | - | - | - | 92 | З | 2
Николаевская область
Николаев | 1010 | 31 | 26 | 28.5 | 39 | - | - | - | - | 144 | С | 2.1
Одесская область
Измаил | 1015 | 27 | 24 | 25.8 | 38 | - | - | - | - | 76 | С | 2.3
Любашевка | 995 | 29 | 24 | 25.9 | 37 | - | - | - | - | 102 | С | 2.1
Одесса | 1010 | 28 | 24 | 25.4 | 38 | - | - | - | - | 103 | С | 2.1
Раздельное | 1000 | 30 | 26 | 27 | 37 | - | - | - | - | 106 | СЗ | 1.8
Сарата | - | 31 | 27 | 27.7 | 41 | - | - | - | - | 100 | С | 1.5
Полтавская область
Лубны | 1000 | 27 | 24 | 25.7 | 38 | - | - | - | - | 84 | СЗ | 1.5
Полтава | 995 | 29 | 25 | 26 | 38 | - | - | - | - | 178 | З | 1.7
Ровенская область
Ровно | 1000 | 26 | 22 | 23.5 | 37 | - | - | - | - | 66 | З | 2.2
Сарны | 1000 | 26 | 23 | 24 | 38 | - | - | - | - | 106 | З | 1.1
Сумская область
Ромны | 995 | 27 | 23 | 24.9 | 39 | - | - | - | - | 86 | СЗ | 1.2
Сумы | 995 | 27 | 23 | 25.1 | 40 | - | - | - | - | 89 | СЗ | 2
Тернопольская область
Тернополь | 975 | 25 | 21 | 23 | 37 | - | - | - | - | 106 | СЗ | 1.3
Харьковская область
Лозовая | 995 | 30 | 26 | 26.8 | 38 | - | - | - | - | 75 | СВ | 0.7
Харьков | 1000 | 29 | 25 | 26.4 | 39 | - | - | - | - | 83 | С | 1.2
Херсонская область
Аскания-Нова | 1010 | 31 | 27 | 28.6 | 40 | - | - | - | - | 123 | С | 2.4
Геническ | 1015 | 29 | 25 | 27.1 | 38 | - | - | - | - | 114 | С | 2.6
Херсон | 1010 | 30 | 26 | 28 | 39 | - | - | - | - | 86 | С | 2.3
Хмельницкая область
Хмельницкий | 980 | 26 | 20 | 23.7 | 37 | - | - | - | - | 106 | СЗ | 1.4
Черкасская область
Золотоноша | 1005 | 29 | 24 | 25.6 | 39 | - | - | - | - | 89 | СЗ | 1.8
Умань | 990 | 29 | 23 | 24.8 | 38 | - | - | - | - | 155 | СЗ | 1.5
Черниговская область
Чернигов | 1000 | 28 | 23 | 24.5 | 39 | - | - | - | - | 78 | С | 2.1
Черновицкая область
Черновцы | 990 | 26 | 23 | 24.5 | 38 | - | - | - | - | 117 | СЗ | 2
Автономная Республика Крым
Ай-Петри | 880 | 23 | 19 | 20.4 | 30 | - | - | - | - | 215 | СЗ | 3.3
Клепинино | 1010 | 30 | 27 | 28.3 | 41 | - | - | - | - | 114 | СЗ | 1.9
Симферополь | 990 | 29 | 26 | 27.6 | 39 | - | - | - | - | 122 | В | 2.7
Феодосия | 1015 | 29 | 25 | 27.5 | 38 | - | - | - | - | 109 | СЗ | 2.4
Ялта | 1010 | 31 | 26 | 27.3 | 37 | - |  | - | - | 189 | З | 1.1
Примечание - Абсолютная максимальная температура воздуха выбрана из ряда наблюдений за период 1881 - 1985 гг.; в СНиП 2.01.01-82 «Строительная климатология и геофизика» абсолютная максимальная температура воздуха для отдельных пунктов определялась методом приведения.

## ГСОП
ТЕПЛОТЕХНИЧЕСКИЙ РАСЧЕТ
Регион: | Надым
Расчетная температура внутреннего воздуха, гр. С |  |  |  |  | tв = | 18 | °С
Средняя температура, гр. С |  |  |  |  | tот.пер = | -11.5 | °С
Продолжительность периода со средней суточной
температурой воздуха ниже или равной 8 гр. С, сут. |  |  |  |  | zот.пер. = | 278 | сут
Средняя температура наиболее холодной пятидневки
обеспеченностью 0,92, гр. С |  |  |  |  | tн = | -45 | °С
(по данным СП 131.13330.2012, табл. 1*)
|  |  | ГСОП = ( tв - tот.пер. ) zот.пер = |  |  | 8201
Приведенное сопротивление теплопередаче R0тр., м2 С/Вт
(по данным СП 50.13330.2012, табл. 3)
Здания и помещения |  | Градусо-сутки отопительного периода, град.С/сут. | Приведенное сопротивление теплопередаче ограждающих конструкций, R0тр, м2 град.С/Вт
|  |  | стен | покрытий и перекрытий над проездами | перекрытий чердачных, над холодными подпольями и подвалами | окон и балконных дверей | фонарей
Жилые |  | 8201 | 4.2704 | 6.3005 | 5.5904 | 0.71005 | 0.45503 | Жилые | 1
Общественные |  |  | 3.6603 | 4.8804 | 4.1704 | 0.61005 | 0.45503 | Общественные | 2
Производственные |  |  | 2.6402 | 3.5503 | 2.6402 | 0.40503 | 0.35503 | Производственные | 3
R_^тр=a×ГСОП+b

## Теплотех
|  |  | ТЕПЛОТЕХНИЧЕСКИЙ РАСЧЕТ | [24 empty] | Удельная теплозащитная характеристика здания
1
[39 empty] | объем | 3456 | 15.1191 | 0.1701
|  |  | Климатические параметры района строительства | [24 empty] | Удельная теплозащитная характеристика здания, , Вт/(м •°С), рассчитывается по формуле: | [10 empty] | пл.стен | 600
[39 empty] | пл. кровли | 576
|  |  | принимаются по СП 131.13330.2012 | [35 empty] | пл. пола | 576
[39 empty] | Rзон | 4.1667
|  |  | Район застройки | [10 empty] | Надым
|  |  | Средняя температура наиболее холодной пятидневки | [10 empty] | -45 | [24 empty] | K<960 | 0.18704
[28 empty] | где - приведенное сопротивление теплопередаче i-го фрагмента теплозащитной оболочки здания, (м •°С)/Вт; - площадь соответствующего фрагмента теплозащитной оболочки здания, м ; - отапливаемый объем здания, м ; - коэффициент, учитывающий отличие внутренней или наружной температуры у конструкции от принятых в расчете. | [10 empty] | K>960 | 0.19694
|  |  | Средняя температура отопительного периода | [10 empty] | -11.5 | [5 empty] | °C | [18 empty] | Kтр | 0.093861
|  |  | Продолжительность отопительного периода | [10 empty] | 278 | [5 empty] | сут.
Тепловая защита зданий
Теплозащитная оболочка здания должна отвечать следующим требованиям:
|  |  | а) приведенное сопротивление теплопередаче отдельных ограждающих конструкций должно быть не меньше нормируемых значений (поэлементные требования); | [29 empty] | 0.13968
Подп. и дата | [23 empty] | Подп. и дата |  |  |  | Требумая теплозащитная характеристика здания принимается по табл.7 СП 50.13330.2012
б) удельная теплозащитная характеристика здания должна быть не больше нормируемого значения (комплексное требование);
|  |  | в) температура на внутренних поверхностях ограждающих конструкций должна быть не ниже минимально допустимых значений (санитарно-гигиеническое требование). | [28 empty] | 0.19694
Действительная теплозащитная характеристика здания меньше нормируемого значения, что удовлетворяет комплексному требованию
Требования тепловой защиты здания будут выполнены при одновременном выполнении требований а), б) и в).
Инв. № дубл. | [23 empty] | Инв. № дубл.
Градусо-сутки отопительного периода, °С•сут/год, определяют по формуле:
Взам. инв № | [23 empty] | Взам. инв №
[8 empty] | ( | 18 |  | -- | ( | -11.5 |  |  | ) | × | 278 | = | 8201
Подп. и дата | [23 empty] | Подп. и дата
01-02-2015-ОВ
| Изм. | Лист | № докум. |  | Подп. |  | Дата
Инв. № Подп. | ГИП |  | Гречушкина | [5 empty] | Ремонт и перепланировка здания по адресу: г. Отрадный ул. Советская д. 10 | [9 empty] | Лит. |  | Лист | Листов |  | Инв. № Подп.
| Пров. | [19 empty] | 1
| Разраб. |  | Хохлова | [15 empty] | ЗАО ПСК "ТехСтройПроект" | [5 empty] | Изм. | Лист | № докум. |  |  | Подп. | Дата |  | 01-02-2015-ОВ |  |  |  |  | Лист
3
|  |  |  | Приведенное сопротивление теплопередаче | [24 empty] | Санитарно-гигиенические требования
Поэлементные требования
Нормируемое сопротивление теплопередаче исходя из санитарно-гигиенических требований определяется по формуле:
Где a и b - коэффициенты значения которых принимаются по табл.3 СП 50.13330.2012 для соответствующих групп зданий
Для стен:
Для стен:
[10 empty] | 4.2704 | [23 empty] | 2.724 |  |  | табл.7, СП 50.13330.2012
|  |  |  | Для покрытий: | [24 empty] | Действительный перепад температур на поверхности стен не превышает нормируемый, что удовлетворяет санитарно-гигиеническим требованиям
6.3005
|  |  |  | Для окон: | [24 empty] | Для покрытий:
0.71005
[35 empty] | 1.4933 |  | табл.7, СП 50.13330.2012
Подп. и дата |  |  |  | 1. Характеристика ограждающей конструкции (стена) - стеновая сендвич-панель из профнастила с утеплителем Rockwool "ФАСАД БАТТС" G | [19 empty] | Подп. и дата
Действительный перепад температур на поверхности перекрытия не превышает нормируемый, что удовлетворяет санитарно-гигиеническим требованиям
2.6584
|  |  |  | Действительное сопротивление теплопередаче стены больше требуемого, что удовлетворяет условию поэлементного требования. | [24 empty] | Все требования тепловой защиты здания выполнены. Конструкция стены удовлетворяет требованиям нормативной документации. Расчет окончен.
Инв. № дубл. | [23 empty] | Инв. № дубл.
2. Характеристика ограждающей конструкции (кровля) - кровельная сендвич-панель из профнастила с утеплителем Rockwool "РУФ БАТТС Н" G
Взам. инв № | [23 empty] | Взам. инв №
4.8494
|  |  |  | Действительное сопротивление теплопередаче кровли больше требуемого, что удовлетворяет условию поэлементного требования. | [24 empty] | Расчет выполнил: | [6 empty] | Хохлова
Подп. и дата | [23 empty] | Подп. и дата
|  |  |  | 3. Характеристика ограждающей конструкции (остекление) - двухкамерный стеклопакет без покрытий с заполнением воздухом | [24 empty] | Список литературы
1. СП 50.13330.2012 "Тепловая защита зданий", М.: Минрегион России, 2012;
0.5
2. СП 131.13330.2012 "Строительная климатология", М.: Минрегион России, 2012;
Действительное сопротивление теплопередаче остекления больше требуемого, что удовлетворяет условию поэлементного требования.
Инв. № Подп. | [23 empty] | Инв. № Подп.
| Изм. | Лист | № докум. |  | Подп. |  | Дата |  | 01-02-2015-ОВ | [13 empty] | Лист |  | Изм. | Лист | № докум. |  |  | Подп. | Дата |  | 01-02-2015-ОВ |  |  |  |  | Лист
[23 empty] | 2 | [14 empty] | 4
t_ext
t_ht
Z_ht
R_^тр=a×ГСОП+b, м2 · °C/Вт
ГСОП=(t_int-t_(ext)×Z_ht ),℃∙сут/год
ГСОП=(t_int-t_(ext)×Z_ht )=
R_^тр=a×ГСОП+b=
м2 · °C/Вт
R_^тр=a×ГСОП+b=
м2 · °C/Вт
R_^тр=a×ГСОП+b=
м2 · °C/Вт
R^ст=1/α_в +∑▒δ/λ+1/α_н , м2 · °C/Вт=
R^покр=1/α_в +∑▒δ/λ+1/α_н , м2 · °C/Вт=
R^остекл=
Kоб= Вт/(м •°С)
Kтр= Вт/(м •°С)
∆t^ст=((t_в-t_(н)))/(R^ст∗α_в ) =
℃
∆t^н=4,5℃,
∆t^покр=((t_в-t_(н)))/(R^покр∗α_в ) =
℃
∆t^н=4,0℃,

## Исходные данные
Исходные данные для расчета теплопотерь здания. | [6 empty] | Тип здания
Выберите город |  |  | Надым |  | -45 | °С |  | 1
Средняя температура внутреннего воздуха |  |  |  |  | 18 | °С
Материал и толщины наружных ограждений: (стены, окна, двери, покрытия). | [6 empty] | 0 | - ячейки для заполнения
1) вертикальные (стены)-
|  | теплопроводность λ (Вт/м•°С) |  |  | толщина δ (м) |  | λ | Бетоны и растворы. Кирпич |  |  | Плотность
1й наружный слой |  |  | 0.15 |  | 0.375 |  | 0.15 |  |  | 78
2й слой |  |  | 1 |  | 0
3й слой (если нет -1) |  |  | 1 |  | 0 |  | λ | Конструционно-теплоизоляционные |  |  | Плотность
4й слой (если нет -1) |  |  | 1 |  | 0 |  | 0.19 |  |  | 136
5й слой (если нет -1) |  |  | 1 |  | 0
6й слой (если нет -1) |  |  | 1 |  | 0 |  | λ | Древесно-волокнистые |  |  | Плотность
|  | Rст= | 2.6584 | (м2*•°С/Вт) |  |  | 0.41 |  |  | 166
2) горизонтальные (покрытие)- | [6 empty] | λ | Теплоизоляционные |  |  | Плотность
|  | теплопроводность λ (Вт/м•°С) |  |  | толщина δ (м) |  | 0.049 |  |  | 255
1й слой(утеплитель) |  |  | 0.043 |  | 0.2
2й слой(осн.материал) |  |  | 1 |  | 0 |  | λ | Прочие |  |  | Плотность
3й слой (если нет -1) |  |  | 1 |  | 0 |  | 0.27 |  |  | 308
4й слой (если нет -1), |  |  | 1 |  | 0
[7 empty] | R | Однокамерные стеклопакеты
*наличие чердака- | [6 empty] | 0.84 |  |  | #N/A
|  | Rпок= | 4.8494 | (м2•°С/Вт) | [9 empty] | 1 | 2
2.1) пол первого этажа (над неотапливаемыми подвалами) | [6 empty] | R | Двухкамерные стеклопакеты
|  | теплопроводность λ (Вт/м•°С) |  |  | толщина δ (м) |  | 0.5
1й наружный слой |  |  | 1.92 |  | 0.22
2й слой |  |  | 1 |  | 0
3й слой (если нет -1) |  |  | 1 |  | 0 |  |  | Теплопроводность часто используемых материалов λ (Вт/м•С°)
4й слой (если нет -1) |  |  | 1 |  | 0
5й слой (если нет -1) |  |  | 1 |  | 0
6й слой (если нет -1) |  |  | 1 |  | 0 |  |  | штукатурка (цемент.-песч.) | 0.81 | [8 empty] | по грунт
|  | Rпол= | 0.31278 | (м2*•°С/Вт) |  |  |  | газопеноблок | 0.58 | [8 empty] | FALSE
[8 empty] | дерево (брус) | 0.35
2.2) полы по лагам по грунту | [7 empty] | железобетон | 2.04
[8 empty] | керамзит | 0.18 |  |  |  |  | 1) Слои дерева |  | 0.83333 | возд. Прослойка
| Шаг лаг, в мм | Высота слоя | λ (Вт/м•°С) |  | ширина δ (м) |  |  | керамзитобетон | 0.92 |  |  |  |  | 2) утепляющие слои |  | 1.6106 |  | 0.17 | TRUE
Лаги | 700 | 0.1 | 0.18 |  | 0.1 |  |  | кирпич силикатный | 0.87 |  |  |  |  | 3) среднее R |  | 1.4212
Утеплитель |  | 0.05 | 0.043 |  | 0.6 |  |  | кирпич керамический | 0.64
Обрешетка |  | 0.05 | 0.18 |  |  |  |  | листы асбестоцементные | 0.52
Воздушная прослойка | [7 empty] | минеральная вата | 0.076
|  | Rут= | 1.4212 | Коэф. Теплопроводности |  |  |  | пенополистирол | 0.043
R 1 зоны | 2.1 | Rут1= | 4.155 | k1 | 0.24067 |  |  | сайдинг (наружный) | 0.76 |  |  |  |  | 0.47619 | 0.47619
R 2 зоны | 4.3 | Rут2= | 6.751 | k2 | 0.14813 |  |  | стекло оконное(теплица) | 0.745 |  |  |  |  | 0.23256 | 0.23256
R 3 зоны | 8.6 | Rут3= | 11.825 | k3 | 0.084566 |  |  | гипсокартон | 0.23 |  |  |  |  | 0.11628 | 0.11628
R 4 зоны | 14.2 | Rут4= | 18.433 | k4 | 0.05425 | [8 empty] | 0.070423 | 0.070423
3) остекление- |  | сопротивление
0.5
|  | Rок= | 0.5 | (м2•°С/Вт)
4) надбавка на врывание холодного воздуха (входная дверь)
| коэффициент зависимости от конструкции двери | [12 empty] | Тройная дверь с двумя тамбурами
Тип входной двери | [11 empty] | 2 | 0.27 | Двойная дверь с тамбуром
Двойная дверь без тамбура
|  | высота здания |  |  | коэффициент β | [8 empty] | одинарная дверь
|  |  | 7 | м | βдв= | 1.89
5) коэффициент инфильтрации (расчет по МДК 4-05.2004)
поправочный коэффициент
1
|  | скорость ветра |  |  | коэффициент k
|  |  | 3.6 | м/с | Kинф= | 0.06534
6) объем здания
Длина здания |  |  | 32 | м
Ширина здания |  |  | 18 | м
Высота здания |  |  | 6 | м
|  | V= | 3456 | м3
Надым
Конструкция стены соответствует требуемому нормативному сопротивлению
Конструкция стены НЕ соответствует требуемому нормативному сопротивлению, требуется утепление
Конструкция покрытия соответствует требуемому нормативному сопротивлению
Конструкция покрытия НЕ соответствует требуемому нормативному сопротивлению, требуется утепление
Конструкция пола соответствует требуемому нормативному сопротивлению
Конструкция пола НЕ соответствует требуемому нормативному сопротивлению, требуется утепление
Note on D63: Поправочный коэффициент на инфильтрацию. 1- для стеклопакетов 1,15 - для деревянных окон с тройным остеклением 1,3 - для деревянных окон с двойным остеклением 1,5 - для деревянных окон с одинарным остеклением

## 1 эт
Расчет теплопотерь здания согласно СП 50.13330.2012 | [17 empty] | Схема расчета пола по зонам |  |  |  |  | площадь остекления |  |  | 114
Расчетная температура наружного воздуха наиболее холодной пятидневки СП 131.13330.2012 | [9 empty] | tнар= | -45 | К1зоны | 0.47619 | Кстены | 0.37617 |  |  |  | пл1 | 0.47619 | с | 0.1 | нс | 159.6 | 0
Теплозащитная оболочка здания должна отвечать следующим требованиям: а) приведенное сопротивление теплопередаче отдельных ограждающих конструкций должно быть не меньше нормируемых значений (поэлементные требования); б) удельная теплозащитная характеристика здания должна быть не больше нормируемого значения (комплексное требование); в) температура на внутренних поверхностях ограждающих конструкций должна быть не ниже минимально допустимых значений (санитарно-гигиеническое требование). | [11 empty] | К2зоны | 0.23256 | Кок | 2 |  |  |  | пл2 | 0.23256 | з | 0.05 | нс | 109.8 | 0
[12 empty] | К3зоны | 0.11628 | Кпокр | 0.20621 |  |  |  | пл3 | 0.11628 | ю | 0 | нс | 159.6 | 0
[12 empty] | К4зоны | 0.070423 | Квх.двери | 0.62695 |  |  |  | пл4 | 0.070423 | в | 0.05 | ок | 114 | 114
[14 empty] | βдвери | 1.89 |  |  |  | нс | 0.37617 | сз | 0.1 | пл1 | 142 | 0
[14 empty] | Кинф | 0.06534 |  |  |  | ок | 2 | св | 0.1 | пл2 | 123 | 0
[14 empty] | Пол 1 эт | 3.1971 |  |  |  | б.дв | 2 | юз | 0 | пл3 | 100 | 0
[19 empty] | дв | 0.62695 | юв | 0 | пл4 | 114 | 0
[7 empty] | Общие теплопотери по первому этажу, Вт | [5 empty] | Общие теплопотери по зданию, Вт | [5 empty] | покр | 0.20621 | - | 0 | дв | 2.4 | 0
[7 empty] | 58120 | [5 empty] | 58120 | [5 empty] | пол | 3.1971 |  |  | дв | 2.8 | 0
[23 empty] | покр | 474 | 0
[23 empty] | нс | 10.8 | 0
Таблица расчета теплопотерь 1 этаж | [22 empty] | дв | 1.8 | 0
Наименование помещения | tвн, С | Наимено-вание ограждения | Ориен-тация | Размеры |  | Площадь, м2 | Коэф-т Вт/м2С | n | ∆t•n | Надбавки в долях, β |  |  | ∑β+1 | Основн. потери, Вт | Потери на инфильтр., Вт | Общие теплопо-тери, Вт | Теплоп. по помеще-нию, Вт | [5 empty] | пл1 | 6.1 | 0
|  |  |  | Шир, м | Выс, м |  |  |  |  | На ориент. | На 2 стены | Прочие (дверь) | [10 empty] | покр | 6.1 | 0
[23 empty] | нс | 8.7 | 0
1 | 2 | 3 | 4 | 5 | 6 | 7 | 8 | 9 | 10 | 11 | 12 | 13 | 14 | 15 | 16 | 17 | 18 | [5 empty] | нс | 55.32 | 0
торговый | 16 | нс | с | 26.6 | 6 | 159.6 | 0.37617 | 1 | 61 | 0.1 | 0.1 | 0 | 1.2 | 4394.6798 | 287.1492 | 4690 | 46960 | [5 empty] | нс | 34.8 | 0
зал | 16 | нс | с | 18.3 | 6 | 109.8 | 0.37617 | 1 | 61 | 0.1 | 0.1 | 0 | 1.2 | 3023.4075 | 197.55 | 3230 | [6 empty] | пл1 | 30 | 0
| 16 | нс | с | 26.6 | 6 | 159.6 | 0.37617 | 1 | 61 | 0.1 | 0.1 | 0 | 1.2 | 4394.6798 | 287.1492 | 4690 | [6 empty] | пл2 | 30 | 0
| 16 | ок | с |  |  | 114 | 2 | 1 | 61 | 0.1 | 0 | 0 | 1.1 | 15298.8 | 999.6265 | 16300 | [6 empty] | покр | 60 | 0
| 16 | пл1 | с |  |  | 142 | 0.47619 | 1 | 61 | 0.1 | 0 | 0 | 1.1 | 4537.2381 | 296.464 | 4840 | [6 empty] | нс | 13.5 | 0
| 16 | пл2 | с |  |  | 123 | 0.23256 | 1 | 61 | 0.1 | 0 | 0 | 1.1 | 1919.3721 | 125.4121 | 2050 | [6 empty] | нс | 10.8 | 0
| 16 | пл3 | с |  |  | 100 | 0.11628 | 1 | 61 | 0.1 | 0 | 0 | 1.1 | 780.2326 | 50.9805 | 840 | [6 empty] | дв | 1.8 | 0
| 16 | пл4 | с |  |  | 114 | 0.070423 | 1 | 61 | 0.1 | 0 | 0 | 1.1 | 538.6901 | 35.1981 | 580 | [6 empty] | пл1 | 3.2 | 0
| 16 | дв | с | 1.2 | 2 | 2.4 | 0.62695 | 1 | 61 | 0.1 | 0 | 1.89 | 2.99 | 274.438 | 17.9318 | 300 | [6 empty] | покр | 3.2 | 0
| 16 | дв | с | 1.4 | 2 | 2.8 | 0.62695 | 1 | 61 | 0.1 | 0 | 1.89 | 2.99 | 320.1777 | 20.9205 | 350 | [6 empty] | нс | 12 | 0
| 16 | покр | с |  |  | 474 | 0.20621 | 1 | 11 | 0.1 | 0 | 0 | 1.1 | 1182.7121 | 77.2786 | 1260 | [6 empty] | пл1 | 4 | 0
ИТП | 16 | нс | с | 1.8 | 6 | 10.8 | 0.37617 | 1 | 61 | 0.1 | 0.1 | 0 | 1.2 | 297.3843 | 19.4311 | 320 | 1010 | [5 empty] | покр | 4 | 0
| 16 | дв | с | 0.9 | 2 | 1.8 | 0.62695 | 1 | 61 | 0.1 | 0 | 1.89 | 2.99 | 205.8285 | 13.4489 | 220 | [6 empty] | нс | 15.96 | 0
| 16 | пл1 | с |  |  | 6.1 | 0.47619 | 1 | 61 | 0.1 | 0 | 0 | 1.1 | 194.9095 | 12.7354 | 210 | [6 empty] | пл1 | 5.2 | 0
| 16 | покр | с |  |  | 6.1 | 0.20621 | 1 | 61 | 0.1 | 0 | 0 | 1.1 | 84.4049 | 5.515 | 90 | [6 empty] | покр | 5.2 | 0
Коридор | 16 | нс | с | 1.45 | 6 | 8.7 | 0.37617 | 1 | 61 | 0.1 | 0.1 | 0 | 1.2 | 239.5596 | 15.6529 | 260 | 6410 | [5 empty] | нс | 15 | 0
| 16 | нс | с | 9.22 | 6 | 55.32 | 0.37617 | 1 | 61 | 0.1 | 0.1 | 0 | 1.2 | 1523.2687 | 99.5307 | 1630 | [6 empty] | пл1 | 4.6 | 0
| 16 | нс | с | 5.8 | 6 | 34.8 | 0.37617 | 1 | 61 | 0.1 | 0.1 | 0 | 1.2 | 958.2384 | 62.6115 | 1030 | [6 empty] | покр | 4.6 | 0
| 16 | пл1 | с |  |  | 30 | 0.47619 | 1 | 61 | 0.1 | 0 | 0 | 1.1 | 958.5714 | 62.6332 | 1030 | [6 empty] | 0 | 0 | 0
| 16 | пл2 | с |  |  | 30 | 0.23256 | 1 | 61 | 0.1 | 0 | 0 | 1.1 | 468.1395 | 30.5883 | 500 | [6 empty] | 0 | 0 | 0
| 16 | покр | с |  |  | 60 | 0.20621 | 1 | 61 | 0.1 | 0 | 0 | 1.1 | 830.2122 | 54.2462 | 890 | [6 empty] | 0 | 0 | 0
Эл.щитовая | 16 | нс | с | 2.25 | 6 | 13.5 | 0.37617 | 1 | 61 | 0.1 | 0.1 | 0 | 1.2 | 371.7304 | 24.2889 | 400 | 1320 | [5 empty] | 0 | 0 | 0
| 16 | нс | с | 1.8 | 6 | 10.8 | 0.37617 | 1 | 61 | 0.1 | 0.1 | 0 | 1.2 | 297.3843 | 19.4311 | 320 | [6 empty] | 0 | 0 | 0
| 16 | дв | с | 0.9 | 2 | 1.8 | 0.62695 | 1 | 61 | 0.1 | 0 | 1.89 | 2.99 | 205.8285 | 13.4489 | 220 | [6 empty] | 0 | 0 | 0
| 16 | пл1 | с |  |  | 3.2 | 0.47619 | 1 | 61 | 0.1 | 0 | 0 | 1.1 | 102.2476 | 6.6809 | 110 | [6 empty] | 0 | 0 | 0
| 16 | покр | с |  |  | 3.2 | 0.20621 | 1 | 61 | 0.1 | 0 | 0 | 1.1 | 44.278 | 2.8931 | 50 | [6 empty] | 0 | 0 | 0
Раздевалка | 20 | нс | с | 2 | 6 | 12 | 0.37617 | 1 | 65 | 0.1 | 0.1 | 0 | 1.2 | 352.0944 | 23.0059 | 380 | 720 | [5 empty] | 0 | 0 | 0
| 20 | пл1 | с |  |  | 4 | 0.47619 | 1 | 65 | 0.1 | 0 | 0 | 1.1 | 136.1905 | 8.8987 | 150 | [6 empty] | 0 | 0 | 0
| 20 | покр | с |  |  | 4 | 0.20621 | 1 | 65 | 0.1 | 0 | 0 | 1.1 | 58.9768 | 3.8536 | 70 | [6 empty] | 0 | 0 | 0
Склад | 16 | нс | с | 2.66 | 6 | 15.96 | 0.37617 | 1 | 61 | 0.1 | 0.1 | 0 | 1.2 | 439.468 | 28.7149 | 470 | 880 | [5 empty] | 0 | 0 | 0
алкоголя | 16 | пл1 | с |  |  | 5.2 | 0.47619 | 1 | 61 | 0.1 | 0 | 0 | 1.1 | 166.1524 | 10.8564 | 180 | [6 empty] | 0 | 0 | 0
| 16 | покр | с |  |  | 5.2 | 0.20621 | 1 | 61 | 0.1 | 0 | 0 | 1.1 | 71.9517 | 4.7013 | 80 | [6 empty] | 0 | 0 | 0
Гл. касса | 16 | нс | с | 2.5 | 6 | 15 | 0.37617 | 1 | 61 | 0.1 | 0.1 | 0 | 1.2 | 413.0338 | 26.9877 | 450 | 820 | [5 empty] | 0 | 0 | 0
| 16 | пл1 | с |  |  | 4.6 | 0.47619 | 1 | 61 | 0.1 | 0 | 0 | 1.1 | 146.981 | 9.6038 | 160 | [6 empty] | 0 | 0 | 0
| 16 | покр | с |  |  | 4.6 | 0.20621 | 1 | 61 | 0.1 | 0 | 0 | 1.1 | 63.6496 | 4.1589 | 70 | [6 empty] | 0 | 0 | 0
[23 empty] | 0 | 0 | 0
[23 empty] | 0 | 0 | 0
[23 empty] | 0 | 0 | 0
[23 empty] | 0 | 0 | 0
[23 empty] | 0 | 0 | 0
[23 empty] | 0 | 0 | 0
[23 empty] | 0 | 0 | 0
[23 empty] | 0 | 0 | 0
[23 empty] | 0 | 0 | 0
[23 empty] | 0 | 0 | 0
[23 empty] | 0 | 0 | 0
[23 empty] | 0 | 0 | 0
[23 empty] | 0 | 0 | 0
[23 empty] | 0 | 0 | 0
[23 empty] | 0 | 0 | 0
[23 empty] | 0 | 0 | 0
[23 empty] | 0 | 0 | 0
[23 empty] | 0 | 0 | 0
[23 empty] | 0 | 0 | 0
[23 empty] | 0 | 0 | 0
[23 empty] | 0 | 0 | 0
[23 empty] | 0 | 0 | 0
[23 empty] | 0 | 0 | 0
[23 empty] | 0 | 0 | 0
[23 empty] | 0 | 0 | 0
[23 empty] | 0 | 0 | 0
[23 empty] | 0 | 0 | 0
[23 empty] | 0 | 0 | 0
[23 empty] | 0 | 0 | 0
[23 empty] | 0 | 0 | 0
[23 empty] | 0 | 0 | 0
[23 empty] | 0 | 0 | 0
[23 empty] | 0 | 0 | 0
[23 empty] | 0 | 0 | 0
[23 empty] | 0 | 0 | 0
[23 empty] | 0 | 0 | 0
[23 empty] | 0 | 0 | 0
[23 empty] | 0 | 0 | 0
[23 empty] | 0 | 0 | 0
[23 empty] | 0 | 0 | 0
[23 empty] | 0 | 0 | 0
[23 empty] | 0 | 0 | 0
[23 empty] | 0 | 0 | 0
[23 empty] | 0 | 0 | 0
[23 empty] | 0 | 0 | 0
[23 empty] | 0 | 0 | 0
[23 empty] | 0 | 0 | 0
[23 empty] | 0 | 0 | 0
[23 empty] | 0 | 0 | 0
[23 empty] | 0 | 0 | 0
[23 empty] | 0 | 0 | 0
[23 empty] | 0 | 0 | 0
[23 empty] | 0 | 0 | 0
[23 empty] | 0 | 0 | 0
[23 empty] | 0 | 0 | 0
[23 empty] | 0 | 0 | 0
[23 empty] | 0 | 0 | 0
[23 empty] | 0 | 0 | 0
[23 empty] | 0 | 0 | 0
[23 empty] | 0 | 0 | 0
[23 empty] | 0 | 0 | 0
[23 empty] | 0 | 0 | 0
[23 empty] | 0 | 0 | 0
[23 empty] | 0 | 0 | 0
[23 empty] | 0 | 0 | 0
[23 empty] | 0 | 0 | 0
[23 empty] | 0 | 0 | 0
[23 empty] | 0 | 0 | 0
[23 empty] | 0 | 0 | 0
[23 empty] | 0 | 0 | 0
[23 empty] | 0 | 0 | 0
[23 empty] | 0 | 0 | 0
[23 empty] | 0 | 0 | 0
[23 empty] | 0 | 0 | 0
[23 empty] | 0 | 0 | 0
[23 empty] | 0 | 0 | 0
[23 empty] | 0 | 0 | 0
[23 empty] | 0 | 0 | 0
[23 empty] | 0 | 0 | 0
[23 empty] | 0 | 0 | 0
[23 empty] | 0 | 0 | 0
[23 empty] | 0 | 0 | 0
[23 empty] | 0 | 0 | 0
[23 empty] | 0 | 0 | 0
[23 empty] | 0 | 0 | 0
[23 empty] | 0 | 0 | 0
[23 empty] | 0 | 0 | 0
[23 empty] | 0 | 0 | 0
[23 empty] | 0 | 0 | 0
[23 empty] | 0 | 0 | 0
[23 empty] | 0 | 0 | 0
[23 empty] | 0 | 0 | 0
[23 empty] | 0 | 0 | 0
[23 empty] | 0 | 0 | 0
[23 empty] | 0 | 0 | 0
[23 empty] | 0 | 0 | 0
[23 empty] | 0 | 0 | 0
[23 empty] | 0 | 0 | 0
[23 empty] | 0 | 0 | 0
[23 empty] | 0 | 0 | 0
[23 empty] | 0 | 0 | 0
[23 empty] | 0 | 0 | 0
[23 empty] | 0 | 0 | 0
[23 empty] | 0 | 0 | 0
[23 empty] | 0 | 0 | 0
[23 empty] | 0 | 0 | 0
[23 empty] | 0 | 0 | 0
[23 empty] | 0 | 0 | 0
Note on C15: Наименования ограждений: пол 1 зона - пл1 пол 2 зона - пл2 пол 3 зона - пл3 пол 4 зона - пл4 наружняя стена - нс окно - ок балконная дверь - б.дв входная дверь - дв покрытие - покр пол первого этажа (при наличии неотапливаемого подвала) - пол
Note on P15: Не учитываются потери на инфильтрацию через пол и потолок, а так же в помещениях, где отсутствует остекление
Note on D15: с - север з - запад в - восток ю - юг сз - северо-запад св - северо-восток юз - юго-запад юв - юго-восток

## стеклопакеты (hidden)
Вид стеклопакета
Однокамерные стеклопакеты |  | Двухкамерные стеклопакеты
Из стекла без покрытий с заполнением воздухом | 0.35 | Из стекла без покрытий с заполнением воздухом | 0.5
Из стекла без покрытий с заполнением аргоном | 0.37 | С одним стеклом с низкоэмиссионным мягким покрытием с заполнением воздухом | 0.78
С одним стеклом с низкоэмиссионным мягким покрытием с заполнением воздухом | 0.65 | С одним стеклом с низкоэмиссионным мягким покрытием с заполнением аргоном | 0.95
С одним стеклом с низкоэмиссионным мягким покрытием с заполнением аргоном | 0.81 | С двумя стеклами с низкоэмиссионным мягким покрытием с заполнением воздухом | 1.06
С одним стеклом с низкоэмиссионным мягким покрытием с заполнением криптоном | 0.84 | С двумя стеклами с низкоэмиссионным мягким покрытием с заполнением аргоном | 1.4
|  | С двумя стеклами с низкоэмиссионным мягким покрытием с заполнением криптоном | 1.71